## Price
| Интернет-магазин "ЭЛЕКТРИК" | +7 (495) 645-80-34 info@svetelektro.net
http://svetelektro.net
Производитель: |  | gauss
Артикул | Название товара | Цена с НДС | Единица | Актуальность цены
33126 | Лампа светодиодная Е14 6вт 4100K свеча | 79.476 | шт | 30.06.2025
101505205 | Лампа светодиодная GU5.3 5вт 4100K 220в | 163.212 | шт | 17.04.2025
105101207 | Лампа светодиодная Е14 6.5вт 4100K мат.шар | 151.392 | шт | 28.06.2025
104101207 | Лампа светодиодная Е14 6.5вт 4100K свеча на ветру | 107.556 | шт | 21.06.2025
53216 | Лампа светодиодная Е27 6вт 2700К шар | 110.784 | шт | 01.03.2025
101505107 | Лампа светодиодная 7вт GU5.3 3000K 220в | 294.036 | шт | 28.06.2025
33216 | Лампа светодиодная Е27 6вт 2700К свеча | 79.476 | шт | 28.06.2025
101505105 | Лампа светодиодная GU5.3 5вт 3000K 220в | 237.54 | шт | 28.06.2025
101506205 | Лампа светодиодная GU10 5вт 4100K | 166.8 | шт | 03.07.2025
105102207 | Лампа светодиодная Е27 6.5вт 4100K шар | 105.168 | шт | 04.07.2025
33116 | Лампа светодиодная Е14 6вт 2700К свеча | 110.784 | шт | 27.02.2025
108008106 | Лампа светодиодная GX53 6вт 2700K таблетка | 250.8 | шт | 27.02.2025
53126 | Лампа светодиодная Е14 6вт 4100K мат.шар | 78.024 | шт | 30.05.2025
107707102 | Лампа светодиодная G4 2вт 220в 2700K | 154.392 | шт | 17.06.2025
101505207 | Лампа светодиодная 7вт GU5.3 4100K 220в | 200.388 | шт | 31.05.2025
103102207 | Лампа светодиодная Е27 6.5вт 4100K свеча | 104.016 | шт | 17.06.2025
23210 | Лампа светодиодная Е27 10вт 2700К | 77.556 | шт | 17.06.2025
103101207 | Лампа светодиодная Е14 6.5вт 4100K свеча | 104.016 | шт | 19.04.2025
131016112 | Лампа светодиодная 12вт GX70 2700К таблетка | 422.268 | шт | 07.11.2024
201505205 | Лампа светодиодная GU5.3 5вт 4100K 12в | 439.848 | шт | 03.03.2025
23227A | Лампа светодиодная Е27 7вт 4100K | 81.804 | шт | 03.03.2025
53116 | Лампа светодиодная Е14 6вт 2700К мат.шар | 110.784 | шт | 03.03.2025
101506105 | Лампа светодиодная GU10 5вт 3000K 500лм | 237.54 | шт | 07.07.2025
33226 | Лампа светодиодная Е27 6вт 4100K свеча | 78.024 | шт | 01.06.2025
105102107 | Лампа светодиодная Е27 6.5вт 2700К 520лм P45 шар AC150-265В Black | 104.016 | шт | 21.04.2025
108008206 | Лампа светодиодная GX53 6вт 4100K таблетка | 199 | шт | 26.02.2025
23220 | Лампа светодиодная Е27 10вт 4100K | 110.784 | шт | 27.02.2025
53226 | Лампа светодиодная Е27 6вт 4100K шар | 79.476 | шт | 30.06.2025
103101107 | Лампа светодиодная Е14 6.5вт 2700К свеча | 151.392 | шт | 28.06.2025
105101107 | Лампа светодиодная Е14 6.5вт 2700К мат.шар | 103.224 | шт | 27.05.2025
106001106 | Лампа светодиодная Е14 6вт 2700К R50 зеркальная | 233.148 | шт | 04.03.2025
106002209 | Лампа светодиодная Е27 9вт 4100K R63 зеркальная | 193.2 | шт | 22.04.2025
106001104 | Лампа светодиодная Е14 4вт 2700К R39 зеркальная | 132.252 | шт | 20.06.2025
106002109 | Лампа светодиодная Е27 9вт 2700К R63 зеркальная | 193.2 | шт | 18.04.2025
53216T | Лампа светодиодная Е27 6вт 2700К шар | 245.748 | уп | 02.03.2025
13514 | Лампа светодиодная 3.5вт GU5.3 3000K 220в | 128.28 | шт | 28.06.2025
613100310 | Прожектор светодиодный LED 10вт IP65 6500K Черный | 333.984 | шт | 09.01.2025
202003250 | Блок питания 250 вт 12в STRIP PS | 1669.848 | шт | 14.01.2025
83816 | Лампа светодиодная GX53 6вт 2700K таблетка | 144.816 | шт | 01.06.2025
102502112 | Лампа светодиодная Е27 12вт 2700К | 237.54 | шт | 27.06.2025
83826 | Лампа светодиодная GX53 6вт 4100K таблетка | 144.816 | шт | 03.06.2025
102502212 | Лампа светодиодная Е27 12вт 4100K | 233.148 | шт | 26.02.2025
102502207 | Лампа светодиодная Е27 7вт 4100K | 114.6 | шт | 21.04.2025
102502107 | Лампа светодиодная Е27 7вт 2700К | 166.8 | шт | 07.07.2025
23219 | Лампа светодиодная Е27 20вт 2700К | 268.356 | шт | 29.06.2025
23229 | Лампа светодиодная Е27 20вт 4100K | 263.4 | шт | 27.02.2025
613100330 | Прожектор светодиодный LED 30вт IP65 6500K черный | 789.672 | шт | 07.07.2025
108008108 | Лампа светодиодная GX53 8вт 2700K таблетка | 216.144 | шт | 18.04.2025
13524 | Лампа светодиодная 3.5вт GU5.3 4100K 220в | 128.28 | шт | 28.06.2025
23215 | Лампа светодиодная Е27 15вт 2700К | 138.516 | шт | 30.05.2025
53218 | Лампа светодиодная Е27 8вт 2700К шар | 135.996 | шт | 26.02.2025
53128 | Лампа светодиодная Е14 8вт 4100K шар | 95.196 | шт | 17.04.2025
23212 | Лампа светодиодная Е27 12вт 2700К | 151.392 | шт | 29.06.2025
312000414 | Лента светодиодная 12 Вольт, 14.4 вт/м, 60 led, RGB | 881.304 | шт | 19.06.2025
613100370 | Прожектор светодиодный LED 70вт 6500К IP65 черный | 1511.064 | шт | 13.01.2025
613100100 | Прожектор светодиодный LED 100вт IP65 6500K черный | 1367.4 | шт | 26.06.2025
613100320 | Прожектор светодиодный LED 20вт 6500К IP65 черный | 535.62 | шт | 12.01.2025
613100350 | Прожектор светодиодный LED 50вт IP65 6500K черный | 951.504 | шт | 15.01.2025
83829 | Лампа светодиодная GX53 9вт 4100K таблетка | 173.22 | шт | 01.07.2025
83819 | Лампа светодиодная GX53 9вт 2700K таблетка | 172.032 | шт | 18.04.2025
83811 | Лампа светодиодная GX53 11вт 2700K таблетка | 281.208 | шт | 02.07.2025
108408108-D | Лампа светодиодная 8вт GX53 2700K таблетка диммируемая | 484.32 | шт | 17.04.2025
126411212 | Светильник светодиодный ДБП 12 вт 4000К 940Лм IP65 бел.пластик круг | 560.82 | шт | 12.01.2025
102802108 | Лампа светодиодная Е27 8вт 2700К филаментная | 204.168 | шт | 02.07.2025
102502110-T | Лампа светодиодная Е27 10вт 2700K/4100K A60 | 132.252 | шт | 22.06.2025
23225 | Лампа светодиодная Е27 15вт 4100K | 204.168 | шт | 01.07.2025
53228 | Лампа светодиодная Е27 8вт 4100K шар | 138.54 | шт | 01.07.2025
53236 | Лампа светодиодная Е27 6вт 6500К шар | 78.024 | шт | 30.05.2025
33228 | Лампа светодиодная Е27 8вт 4100K свеча | 94.404 | шт | 30.05.2025
102802206 | Лампа светодиодная Е27 6вт 4100K филаментная | 127.848 | шт | 20.04.2025
23222 | Лампа светодиодная Е27 12вт 4100K | 112.872 | шт | 01.07.2025
23239 | Лампа светодиодная Е27 20вт 6500К | 268.356 | шт | 01.07.2025
73225 | Лампа светодиодная Е27 25вт 4100K A67 | 321.36 | шт | 26.02.2025
101505205-D | Лампа светодиодная GU5.3 5вт 4100K 220в MR16 диммируемая | 535.62 | шт | 04.03.2025
143424318 | Светильник светодиодный ДСП 18 вт 6500К IP65 590*40*30мм 1320Лм линейн. мат. | 641.472 | шт | 15.01.2025
126411212-S | Светильник светодиодный ДБП 12 вт 4000K IP65 D160*53 940Лм круглый c сенсором | 798.396 | шт | 21.04.2025
126411215 | Светильник светодиодный ДБП 15 вт 4000K IP65 D160*53 1100Лм круглый | 460.008 | шт | 15.01.2025
613527170 | Прожектор светодиодный 70вт 3000К 4450Лм IP65 черный | 1446.792 | шт | 06.06.2025
102802210 | Лампа светодиодная Е27 10вт 4100К филаментная | 268.356 | шт | 02.07.2025
143424218 | Светильник светодиодный ДСП 18 вт 4000К IP65 590*40*30мм 1300Лм линейн. мат. | 484.32 | шт | 18.04.2025
843424218 | Светильник светодиодный ДСП 18 вт 4000К IP65 570*60*55мм 1200Лм линейн. мат. с возм.соед.в линию | 918.744 | шт | 10.01.2025
126411312-S | Светильник светодиодный ДБП 12 вт 6500K IP65 D160*53 980Лм круглый c сенсором | 430.14 | шт | 01.07.2025
13626 | Лампа светодиодная GU10 5.5вт 4100К 450лм MR16 AC180-240В софит Elementary | 113.316 | шт | 06.06.2025
843425236 | Светильник светодиодный ДСП 36 вт 4000К IP65 1170*60*55мм 2450Лм линейн. мат. с возм.соед.в линию | 2583.564 | шт | 15.01.2025
843424318 | Светильник светодиодный ДСП 18 вт 6500К IP65 570*60*55мм 1230Лм линейн. мат. с возм.соед.в линию | 918.744 | шт | 13.01.2025
102802110 | Лампа светодиодная Е27 10вт 2700К A60 филаментная | 268.356 | шт | 02.07.2025
613527100 | Прожектор светодиодный 100вт 3000К 6700Лм IP65 черный | 1663.56 | шт | 12.06.2025
53238 | Лампа светодиодная Е27 8вт 6500К 560лм P45 шар AC180-240В Elementary | 94.404 | шт | 27.05.2025
105801107 | Лампа светодиодная Е14 7вт 2700К шар филаментная | 123.42 | шт | 21.04.2025
105802205 | Лампа светодиодная Е27 5вт филаментная шар | 135.996 | шт | 08.05.2025
102502116 | Лампа светодиодная Е27 16вт 3000K A60 | 202.032 | шт | 21.04.2025
93020 | Лампа светодиодная G13 10вт Т8 4000K 600мм | 245.748 | шт | 26.02.2025
104801107 | Лампа светодиодная Е14 7вт 2700К свеча на ветру филаментная | 182.616 | шт | 26.02.2025
33136 | Лампа светодиодная Е14 6вт 6500K свеча | 78.024 | шт | 28.05.2025
103801107 | Лампа светодиодная Е14 7вт 2700К свеча филаментная | 179.628 | шт | 02.07.2025
13616 | Лампа светодиодная GU10 5.5вт 3000К 430лм AC180-240В MR16 софит Elementary | 166.8 | шт | 28.06.2025
23232 | Лампа светодиодная Е27 12вт 6500К A60 | 148.596 | шт | 27.02.2025
105802006 | Лампа светодиодная Е27 6вт 2400K филаментная теплый шар золото | 452.448 | шт | 04.03.2025
102502210 | Лампа светодиодная Е27 10вт 4100K A60 | 192.468 | шт | 02.07.2025
104201205 | Лампа светодиодная Е14 5вт 4100K филаментная OPAL свеча на ветру | 173.22 | шт | 02.07.2025
104801105 | Лампа светодиодная Е14 5вт 2700K прозрачная свеча на ветру филаментная | 151.392 | шт | 29.06.2025
104801109 | Лампа светодиодная Е14 9вт 2700K филаментная свеча на ветру | 204.168 | шт | 02.07.2025
126411315 | Светильник светодиодный ДБП 15 вт 6500K IP65 D160*53 1200Лм круглый | 460.008 | шт | 13.01.2025
613511330 | Прожектор светодиодный 30вт 6500К IP65 6500К черный Qplus | 724.908 | шт | 06.06.2025
628511320 | Прожектор светодиодный 20вт 1380lm IP65 6500К с датчиком движения | 943.752 | шт | 29.06.2025
33110 | Лампа светодиодная Е14 10вт 3000K свеча | 173.22 | шт | 01.07.2025
103201105 | Лампа светодиодная Е14 5вт 2700К свеча филаментная OPAL | 163.716 | шт | 28.02.2025
13517 | Лампа светодиодная 7вт GU5.3 2700К 530лм MR16 | 145.572 | шт | 20.04.2025
23230 | Лампа светодиодная Е27 10вт 6500K Elementary A60 | 83.328 | шт | 02.07.2025
13529 | Лампа светодиодная 9вт GU5.3 4100К 220в MR16 | 166.8 | шт | 01.07.2025
102802208 | Лампа светодиодная Е27 8вт филаментная | 140.268 | шт | 18.04.2025
53110 | Лампа светодиодная Е14 10вт 3000K шар | 173.22 | шт | 01.07.2025
105802107 | Лампа светодиодная Е27 7вт 2700К шар филаментная | 176.328 | шт | 01.03.2025
93030 | Лампа светодиодная G13 10вт Т8 6500K 600мм | 250.392 | шт | 02.07.2025
613527150 | Прожектор светодиодный 50вт 3000К 3350Лм IP65 черный | 845.904 | шт | 08.06.2025
73215 | Лампа светодиодная Е27 25вт 2700K A67 | 225.588 | шт | 31.05.2025
105101210 | Лампа светодиодная Е14 9.5вт 4100K 950Lm G45 шар | 132.252 | шт | 18.04.2025
13536 | Лампа светодиодная 5.5вт GU5.3 6500К 220в | 163.716 | шт | 03.03.2025
103101210 | Лампа светодиодная Е14 9.5вт 4100K 950Lm C36 свеча | 192.468 | шт | 02.07.2025
103801205 | Лампа светодиодная Е14 5вт 4100K филаментная свеча | 138.54 | шт | 29.06.2025
105201105 | Лампа светодиодная Е14 5вт 2700K шар филаментная OPAL | 148.596 | шт | 27.02.2025
105802105 | Лампа светодиодная Е27 5вт 2700К шар филаментная | 135.996 | шт | 25.03.2025
105801209 | Лампа светодиодная Е14 9вт 4100K филаментная шар | 135.996 | шт | 29.05.2025
93029 | Лампа светодиодная 20вт G13 Т8 4000K 1200мм | 288.6 | шт | 01.03.2025
23235 | Лампа светодиодная Е27 15вт 6500К A60 | 200.388 | шт | 26.02.2025
33218 | Лампа светодиодная Е27 8вт 2700K свеча Elementary Candle | 96.18 | шт | 01.07.2025
13527 | Лампа светодиодная 7вт GU5.3 4100K | 211.872 | шт | 28.06.2025
13526 | Лампа светодиодная 5.5вт GU5.3 4100К 450лм 220в | 163.716 | шт | 26.02.2025
53118 | Лампа светодиодная Е14 8вт 2700K шар | 96.18 | шт | 01.07.2025
13516 | Лампа светодиодная 5.5вт GU5.3 2700К 430лм 220в | 114.6 | шт | 16.04.2025
33118 | Лампа светодиодная Е14 8вт 3000K 520lm свеча | 135.996 | шт | 01.03.2025
53120 | Лампа светодиодная Е14 10вт 4100K шар | 173.22 | шт | 01.07.2025
13519 | Лампа светодиодная 9вт GU5.3 3000K 220в MR16 | 163.212 | шт | 18.04.2025
103801207 | Лампа светодиодная Е14 7вт 4100K филаментная свеча | 123.42 | шт | 22.06.2025
104801209 | Лампа светодиодная Е14 9вт 4100K филаментная свеча на ветру | 200.388 | шт | 01.03.2025
105102110 | Лампа светодиодная Е27 9.5вт 3000K шар | 132.252 | шт | 18.04.2025
102502216 | Лампа светодиодная Е27 16вт A60 | 294.036 | шт | 02.07.2025
102502211-D | Лампа светодиодная Е27 11вт 4100К dim A60 | 351.996 | шт | 18.04.2025
105802106 | Лампа светодиодная Е27 6вт 2400K 630лм G95 LOFT филаментная теплый шар | 422.208 | шт | 03.03.2025
33112 | Лампа светодиодная Е14 12вт 3000K 880lm Свеча | 200.388 | шт | 01.03.2025
53122 | Лампа светодиодная Е14 12вт 4100K 920lm Шар | 200.388 | шт | 28.02.2025
53210 | Лампа светодиодная Е27 10вт 3000K шар | 170.016 | шт | 04.03.2025
103201205 | Лампа светодиодная Е14 5вт 4100K филаментная OPAL свеча | 166.8 | шт | 02.07.2025
102802106 | Лампа светодиодная Е27 6вт 2700К А60 филаментная теплый | 186.048 | шт | 04.05.2025
73239 | Лампа светодиодная Е27 30вт 6500K A67 | 371.076 | шт | 02.07.2025
940111112 | Светильник LED ДВО 12w 2700К 800Лм квадратный slim белый | 581.376 | шт | 18.04.2025
103102210 | Лампа светодиодная Е27 9.5вт свеча | 132.252 | шт | 21.04.2025
105801109 | Лампа светодиодная Е14 9вт 2700K филаментная шар | 136.74 | шт | 18.04.2025
103101110 | Лампа светодиодная Е14 9.5вт 3000K свеча | 192.468 | шт | 02.07.2025
613511310 | Прожектор светодиодный 10вт 6500К IP65 6500К черный Qplus | 449.052 | шт | 04.04.2025
940111115 | Светильник LED ДВО 15w 2700К 990Лм квадратный slim белый | 691.896 | шт | 20.06.2025
33128 | Лампа светодиодная Е14 8вт 4100K свеча | 138.54 | шт | 01.07.2025
53112 | Лампа светодиодная Е14 12вт 3000K 880lm Elementary Шар | 204.168 | шт | 28.06.2025
103801209 | Лампа светодиодная Е14 9вт 4100K филаментная свеча | 138.54 | шт | 02.07.2025
105801207 | Лампа светодиодная Е14 7вт 4100K филаментная шар | 176.328 | шт | 04.03.2025
73219 | Лампа светодиодная Е27 30вт 3000K Elementary A67 | 250.8 | шт | 06.06.2025
34116 | Лампа светодиодная Е14 6вт 3000K 420lm свеча на ветру | 151.392 | шт | 01.07.2025
105202105 | Лампа светодиодная Е27 5вт 2700K Шар филаментная OPAL | 148.596 | шт | 04.03.2025
104801005 | Лампа светодиодная Е14 5вт 2700K филаментная свеча на ветру | 182.616 | шт | 27.02.2025
103102110 | Лампа светодиодная Е27 9.5вт 3000K свеча | 132.216 | шт | 06.06.2025
73229 | Лампа светодиодная Е27 30вт 4100K Elementary A67 | 371.076 | шт | 02.07.2025
73235 | Лампа светодиодная Е27 25вт 6500К A67 | 229.836 | шт | 01.07.2025
628511330 | Прожектор светодиодный 30вт 2100lm IP65 6500К с датчиком движения | 1372.44 | шт | 11.01.2025
CL002 | Светильник сенсорный а втономный ДПО 2 вт сенсорный а втон. | 460.128 | шт | 22.06.2025
104801207 | Лампа светодиодная Е14 7вт 4100K филаментная свеча на ветру | 125.916 | шт | 28.05.2025
105102122 | Лампа светодиодная Е27 22вт 3000K G120 | 333.984 | шт | 28.02.2025
613511320 | Прожектор светодиодный 20вт 6500К IP65 6500К черный Qplus | 542.568 | шт | 29.03.2025
356000605 | Лента светодиодная LEDх60/м 5м 4.8w/м 12в. IP66 зеленый | 250.8 | шт | 14.01.2025
104801205 | Лампа светодиодная Е14 5вт 4100K прозрачная свеча на ветру филаментная | 151.392 | шт | 29.06.2025
104201105 | Лампа светодиодная Е14 5вт 2700К свеча на ветру филаментная OPAL | 170.016 | шт | 27.02.2025
105802209 | Лампа светодиодная Е27 9вт филаментная шар | 135.996 | шт | 28.05.2025
628511310 | Прожектор светодиодный 10вт 700lm IP65 6500К с датчиком движения | 830.532 | шт | 23.06.2025
355000314 | Лента светодиодная LEDх60/м 5м 14.4w/м 12в.IP20 белый | 560.82 | шт | 12.01.2025
70235 | Лампа светодиодная Е27 35вт 6500K 2790Лм Elementary A67 | 430.14 | шт | 02.07.2025
103801105-D | Лампа светодиодная Е14 5вт 2700К свеча диммируемая филаментная | 233.148 | шт | 27.02.2025
102202210-D | Лампа светодиодная Е27 10вт 4100К филаментная OPAL dim A60 | 300 | шт | 27.02.2025
356000505 | Лента светодиодная LEDх60/м 5м 4.8w/м 12в. IP66 синий Elementary | 277.896 | шт | 23.06.2025
105101110 | Лампа светодиодная Е14 9.5вт 3000K шар | 192.468 | шт | 02.07.2025
103801105 | Лампа светодиодная Е14 5вт 2700K свеча филаментная | 135.996 | шт | 27.02.2025
105802207 | Лампа светодиодная Е27 7вт филаментная шар | 179.628 | шт | 02.07.2025
102202110 | Лампа светодиодная Е27 10вт 2700K филаментная OPAL A60 | 184.38 | шт | 17.06.2025
105801205 | Лампа светодиодная Е14 5вт 4100K филаментная шар | 135.996 | шт | 04.03.2025
105801105 | Лампа светодиодная Е14 5вт 2700К шар филаментная | 95.196 | шт | 21.04.2025
157401105 | Лампа светодиодная Е14 5вт 1500K T65 Corn Flame | 376.824 | шт | 03.03.2025
939111215 | Светильник LED ДВО 15 вт 4100К, 1100Лм, IP20, круг slim белый | 910.356 | шт | 01.07.2025
101506107 | Лампа светодиодная GU10 7вт 3000K MR16 600lm | 294.036 | шт | 29.06.2025
53212 | Лампа светодиодная Е27 12вт 3000K 880Лм Elementary Шар | 204.168 | шт | 28.06.2025
105802109 | Лампа светодиодная Е27 9вт 2700K филаментная шар | 135.996 | шт | 01.06.2025
103801109 | Лампа светодиодная Е14 9вт 2700K филаментная свеча | 135.996 | шт | 28.05.2025
83823 | Лампа светодиодная 13вт GX53 4100K 920lm Elementary | 332.556 | шт | 28.06.2025
13617 | Лампа светодиодная GU10 7вт 3000К MR16 530Лм Elementary | 211.872 | шт | 28.06.2025
101506207 | Лампа светодиодная GU10 7вт 4100K MR16 | 294.036 | шт | 29.06.2025
105801211 | Лампа светодиодная Е14 11вт 4100K 750lm филаментная Шар | 151.116 | шт | 28.05.2025
105802211 | Лампа светодиодная Е27 11вт 4100K 750Лм филаментная Шар | 154.392 | шт | 16.04.2025
102502111-D | Лампа светодиодная Е27 11вт 3000К A60 диммируемая | 351.996 | шт | 21.04.2025
105201205 | Лампа светодиодная Е14 5вт 4100K филаментная OPAL шар | 104.016 | шт | 17.06.2025
143425236 | Светильник светодиодный ДСП 36 вт 4000K, 2800Лм, 1210х44х37, IP65 матовый | 1367.4 | шт | 13.01.2025
356000705 | Лента светодиодная LEDх60/м 5м 4.8w/м 12в.IP66 красный Elementary | 175.56 | шт | 22.06.2025
CL001 | Светильник светодиодный 2Вт 4000К IP20 120лм d86х18мм ДПО круг автономный сенсорный с датчиком движения | 502.932 | шт | 26.02.2025
355000605 | Лента светодиодная LEDх60/м 5м 4.8w/м 12в.IP20 зеленый Elementary | 127.932 | шт | 21.06.2025
355000110 | Лента светодиодная 12 Вольт, 9.6 вт/м, 120 led, 5м IP20 3000K теп-бел. | 502.86 | шт | 12.01.2025
355000705 | Лента светодиодная LEDх60/м 5м 4.8w/м 12в. IP20 красный Elementary | 182.748 | шт | 09.01.2025
126411208 | Светильник светодиодный ДБП 8 вт круг, 4000К, 680Лм, IP65, бел.пластик | 216.144 | шт | 21.04.2025
355000105 | Лента светодиодная LEDх60/м 5м 4.8w/м 12в. IP20 3000K теп-бел. | 270.96 | шт | 19.06.2025
940111109 | Светильник LED 9W 2700K квадратный IP20 1/20 | 422.208 | шт | 20.06.2025
940111106 | Светильник LED 6W 2700K квадратный IP20 1/20 | 364.224 | шт | 20.06.2025
130511212 | Светильник светодиодный ДПО 12 вт 4000K, 1050Лм, 865х22х37, IP20 матовый (к.п. 1м Коннект 2шт креп 1шт) | 781.968 | шт | 29.06.2025
130511215 | Светильник светодиодный ДПО 15 вт 4100K 1320Лм IP20 выключатель шнур | 669.588 | шт | 17.06.2025
23217A | Лампа светодиодная Е27 7вт 2700К теплый Elementary | 80 | шт | 27.02.2025
105102116 | Лампа светодиодная Е27 16вт 3000К G95 | 351.996 | шт | 16.04.2025
105102216 | Лампа светодиодная Е27 16вт 4100K G95 | 351.996 | шт | 22.06.2025
105102222 | Лампа светодиодная Е27 22вт 4100K G125 | 805.32 | шт | 28.03.2025
143425336 | Светильник светодиодный ДСП 36 вт 6500K, 2800Лм, 1210х44х37, IP65 матовый | 1393.14 | шт | 02.07.2025
144124318 | Светильник светодиодный ДПО 18 вт 6500K, 1600Лм, 596х75х25, IP20 | 472.608 | шт | 17.06.2025
144124218 | Светильник светодиодный ДПО 18 вт 4000K, 1600Лм, 596х75х25, IP20 | 666.408 | шт | 29.06.2025
144125336 | Светильник светодиодный ДПО 36вт 6500K 3000Лм 1209х75х25 IP20 | 1316.976 | шт | 13.01.2025
202003015 | Блок питания LED STRIP PS 15вт 12в | 460.008 | шт | 11.01.2025
202003030 | Блок питания LED STRIP PS 30вт 12в | 616.272 | шт | 15.01.2025
70215 | Лампа светодиодная Е27 35вт 3000K 2670Лм Elementary A67 | 295.548 | шт | 20.04.2025
70225 | Лампа светодиодная Е27 35вт 4100K 2740Лм Elementary A67 | 430.14 | шт | 02.07.2025
156802008 | Лампа светодиодная Е27 8вт 2400К 620Лм Vintage филаментная Flexible BT120 120*420mm Golden | 837.204 | шт | 17.06.2025
63234 | Лампа светодиодная Е27 42вт 6500K 3700Лм T120 Elementary | 660.768 | шт | 20.06.2025
63224 | Лампа светодиодная Е27 42вт 4000K 3600Лм T120 Elementary | 660.768 | шт | 22.06.2025
104801211 | Лампа светодиодная Е14 11вт 4100K 750lm филаментная Свеча на ветру | 229.836 | шт | 01.07.2025
83813 | Лампа светодиодная 13вт GX53 3000K 890lm Elementary | 228.504 | шт | 18.04.2025
63226 | Лампа светодиодная Е27 60вт 4000K 5400Лм T160 Elementary | 1013.64 | шт | 21.04.2025
63235 | Лампа светодиодная Е27 50вт 6500K 4500Лм T140 Elementary | 931.344 | шт | 22.06.2025
63225 | Лампа светодиодная Е27 50вт 4000K 4400Лм T140 Elementary | 872.484 | шт | 18.04.2025
102502122 | Лампа светодиодная Е27 22вт 3000K A70 | 371.076 | шт | 28.06.2025
13619 | Лампа светодиодная GU10 9вт 3000К MR16 640Лм | 233.148 | шт | 28.02.2025
13627 | Лампа светодиодная GU10 7вт 4100К MR16 550Лм | 144.816 | шт | 31.05.2025
104801111 | Лампа светодиодная Е14 11вт 2700K 720lm филаментная Свеча на ветру | 157.92 | шт | 20.04.2025
HD044 | Люстра подвесная 12Вт 4100K 79*100мм белый/белый | 502.92 | шт | 07.11.2024
130511310 | Светильник светодиодный ДПО 10 вт 6500K 760лм 572х25х36 TL матовый | 598.632 | шт | 15.01.2025
130511305 | Светильник светодиодный ДПО 5 вт 6500K 440лм 311х25х36 TL матовый | 304.356 | шт | 18.04.2025
103801211 | Лампа светодиодная Е14 11вт 4100К 750lm филаментная Свеча | 220.548 | шт | 03.03.2025
63236 | Лампа светодиодная Е27 60вт 6500K 5600Лм T160 Elementary | 1082.58 | шт | 23.06.2025
G1-A0-00070-01G03-2003540 | Светильник светодиодный LED 35 вт 4000К 3500Лм, IP20 595*595*50мм, призма встр/накл | 2107.932 | шт | 06.06.2025
G1-A0-00070-01G02-2003540 | Светильник светодиодный ДВО-35 вт MIR 4000К, 3000Лм, IP20 595*595*50мм, опал встр/накл | 2107.932 | шт | 19.06.2025
130511210 | Светильник светодиодный ДПО 10 вт 4100K 720Лм IP20 | 609.9 | шт | 27.06.2025
G1-A0-00070-01G03-2003565 | Светильник светодиодный MIR ДВО-35 вт 6500К 3500Лм IP40 595*595*50мм призма встр/накл | 2107.932 | шт | 12.06.2025
G1-A0-00070-01G02-2003565 | Светильник светодиодный ДВО-35 вт MIR 6500К 3000Лм IP40 595*595*50мм опал встр/накл | 2107.932 | шт | 12.06.2025
141411212 | Светильник светодиодный ДБП-12 вт круг 4000К 880Лм IP65 белый | 357.288 | шт | 19.06.2025
105202205 | Лампа светодиодная Е27 5вт филаментная OPAL шар | 104.016 | шт | 18.04.2025
864225236 | Светильник светодиодный ДСП 36 вт 4000K 2850lm ССП-176 Elementary IP65 1200х76х66 матовый | 2129.856 | шт | 13.01.2025
613100310P | Прожектор светодиодный ДО 10Вт 780lm IP65 6500К черный ПРОМО Elementary | 283.56 | шт | 11.01.2025
613100100P | Прожектор светодиодный ДО 100 вт 6600lm IP65 6500К черный ПРОМО Elementary | 1637.112 | шт | 27.06.2025
613100330P | Прожектор светодиодный ДО 30Вт 2100lm IP65 6500К черный ПРОМО Elementary | 730.596 | шт | 27.06.2025
1070112 | Лампа светодиодная Е27 10вт 2700К A60 Smart Home DIM | 422.568 | шт | 16.04.2025
1050112 | Лампа светодиодная Е27 8.5вт 2700К A60 Smart Home DIM | 334.356 | шт | 18.04.2025
1130112 | Лампа светодиодная Е27 8.5вт 2700-6500K A60 Smart Home DIM+CCT | 396.096 | шт | 21.04.2025
93030-R | Лампа светодиодная G13 10вт Т8 6500K 600мм 800lm стекло поворотная | 207.948 | шт | 18.06.2025
93032 | Лампа светодиодная 12вт G13 Т8 6500K 600мм 1000lm стекло | 193.2 | шт | 17.04.2025
93022 | Лампа светодиодная 12вт G13 Т8 4000K 600мм 1000lm стекло | 207.948 | шт | 22.06.2025
93020-R | Лампа светодиодная G13 10вт Т8 4000K 600мм 780lm стекло поворотная | 281.208 | шт | 30.06.2025
1080112 | Лампа светодиодная Е27 10вт 2700-6500K A60 Smart Home DIM+CCT | 869.592 | шт | 04.03.2025
93029-R | Лампа светодиодная 20вт G13 Т8 4000K 1200мм 1560lm Elementary стекло поворотная | 333.984 | шт | 01.03.2025
1180112 | Лампа светодиодная Е27 10вт 2700-6500K A60 Smart Home RGBвт | 754.908 | шт | 27.02.2025
1110112 | Лампа светодиодная Е14 5вт 2700-6500K C37 Smart Home DIM+CCT | 396.096 | шт | 16.04.2025
104201209 | Лампа светодиодная Е14 9вт 4100К 610lm milky филаментная Свеча на ветру | 238.2 | шт | 01.03.2025
690511310 | Прожектор светодиодный Qplus ДО 10вт 850 lm IP65 6500K графитовый серый 1/20 | 366.12 | шт | 30.03.2025
126418212 | Светильник светодиодный ДБП-12 вт 940lm 4000K ECO IP65 D160*53 ЖКХ круглый | 308.76 | шт | 12.01.2025
613100210 | Прожектор светодиодный LED 10вт 845lm IP65 4000К черный 1/20 | 291.372 | шт | 07.06.2025
690511320 | Прожектор светодиодный Qplus ДО 20вт 1700 lm IP65 6500K графитовый серый 1/20 | 368.004 | шт | 09.06.2025
1200112 | Лампа светодиодная Е27 7вт 2700K A60 филаментная Smart Home DIM | 628.872 | шт | 04.03.2025
1250112 | Лампа светодиодная Е14 4.5вт 2000-6500К C35 филаментная Smart Home DIM+CCT | 466.692 | шт | 17.06.2025
DIY0032 | Ночник светодиодный проекционный с датчиком освещённости, 0.5Вт, розовый | 442.992 | шт | 02.07.2025
1220112 | Лампа светодиодная Е27 6.5вт 2000-6500К A60 филаментная Smart Home DIM+CCT | 484.32 | шт | 19.06.2025
1350112 | Лампа светодиодная Е27 7вт филаментная Smart Home DIM Diamond Golden | 643.116 | шт | 21.06.2025
DIY0033 | Ночник светодиодный проекционный с датчиком освещённости, 0.5Вт, синий | 442.992 | шт | 02.07.2025
104201209-D | Лампа светодиодная Е14 9вт 4100К 610lm milky диммируемая филаментная Свеча на ветру | 263.4 | шт | 27.02.2025
690511350 | Прожектор светодиодный Qplus ДО 50вт 4250 lm IP65 6500K графитовый серый 1/10 | 916.608 | шт | 28.03.2025
613100220 | Прожектор светодиодный LED 20вт 1745lm IP65 4000К черный 1/20 | 412.368 | шт | 12.06.2025
105202109-D | Лампа светодиодная Е27 9вт 3000К 590Лм филаментная Шар milky диммируемая | 250.8 | шт | 27.02.2025
2020122 | Светильник светодиодный ДВО-16 вт DIM Smart Home 2020122 | 704.88 | шт | 17.04.2025
11734392 | Лампа светодиодная 90вт Е40 6500К 8600lm T160 Basic | 1667.9232 | шт | 14.10.2024
126411312 | Светильник светодиодный ДБП-12 вт 6500К 980Лм IP65 круг бел.пластик | 422.208 | шт | 16.01.2025
5010122 | Лента светодиодная Smart Home тип RGB CCT+DIM 3м | 3264.108 | шт | 11.01.2025
145024336 | Панель светодиодная 36вт 6500K 2880Лм 595х595х7.2мм IP40 матовый с ДРАЙВЕРОМх | 2507.928 | шт | 15.01.2025
53227T | Лампа светодиодная Е27 7вт шар ПРОМО (3шт в упак) | 105.78 | уп | 18.06.2025
DIY0011 | Ночник светодиодный со сменной проекцией,выкл, 4Вт, белый | 787.68 | шт | 13.01.2025
144125236 | Светильник светодиодный ДПО 36вт 4000K 3000Лм 1209х75х25 IP20 | 921.888 | шт | 20.04.2025
161411212 | Светильник светодиодный ДБП-12 вт 4000K 940lm 198*96*53 IP65 ЖКХ овал | 339.648 | шт | 17.04.2025
613100230 | Прожектор светодиодный LED 30вт 2695lm IP65 4000К черный 1/10 | 644.256 | шт | 06.06.2025
126411308 | Светильник светодиодный ДБП-8 вт 6500К 680Лм IP65 круг бел.пластик | 237.312 | шт | 20.04.2025
130511205 | Светильник светодиодный ДПО 5 вт 4100K 420Лм IP20 | 468.66 | шт | 01.07.2025
130511312 | Светильник светодиодный ДПО 12 вт 6500K 1070лм 872х25х36 TL матовый | 767.508 | шт | 10.01.2025
613100630 | Прожектор светодиодный LED 30вт 2000lm IP65 зеленого свечения черный корпус | 1077.54 | шт | 13.01.2025
864424218-S | Светильник светодиодный ДСП 18 вт 1950lm 4000K ССП-176 EVO-S IP65 600*76*66 матовый с сенсором и возможностью соединения в линию | 2205.48 | шт | 15.01.2025
613100250 | Прожектор светодиодный LED 50вт 4475lm IP65 4000К черный 1/10 | 714.828 | шт | 05.06.2025
613100650 | Прожектор светодиодный LED 50вт 3200lm IP65 зеленого свечения черный корпус | 1036.572 | шт | 21.04.2025
130511115 | Светильник светодиодный ДПО 15 вт 3000К 1300лм 1172х25х36 TL матовый | 850.692 | шт | 13.01.2025
G1-A0-00070-01GA2-2003540 | Светильник светодиодный ДВО-35 вт MiR 3000лм 4000К IP40 595х595х50мм опал встр/накл аварийн. постоян. действия | 4337.208 | шт | 11.06.2025
143426345 | Светильник светодиодный ДСП 45 вт 6500К 3800Лм IP65 1500мм матовый | 1287.12 | шт | 18.04.2025
126418215 | Светильник светодиодный ДБП-15 вт 1100lm 4000K ECO IP65 D160*53 ЖКХ круглый | 389.424 | шт | 15.01.2025
864424218 | Светильник светодиодный ДСП 18 вт 1950lm 4000K ССП-176 EVO IP65 600*76*66 матовый с возможностью соединения в линию | 1473.252 | шт | 11.01.2025
613100370P | Прожектор светодиодный 70вт 4370lm IP65 6500К черный ПРОМО Elementary | 1279.176 | шт | 10.01.2025
613100320P | Прожектор светодиодный 20вт 1320lm IP65 6500К черный ПРОМО Elementary | 281.436 | шт | 18.04.2025
691511150 | Прожектор светодиодный LED 150вт 12800lm IP65 6500K, черный | 4473.948 | шт | 14.01.2025
356000105 | Лента светодиодная LEDх60/м 5м 4.8w/м 12в. IP66 2835 теп-бел. Elementary | 422.208 | шт | 19.06.2025
613100350P | Прожектор светодиодный ДО 50Вт 3510lm IP65 6500К черный ПРОМО Elementary | 956.58 | шт | 27.06.2025
690511100 | Прожектор светодиодный Qplus ДО 100вт 8500 lm IP65 6500K графитовый серый 1/4 | 1521.552 | шт | 08.07.2025
126418212-S | Светильник светодиодный ДБП-12 вт 940lm 4000K ECO IP65 D160*53 ЖКХ круглый c оптико-аккустическим сенсором в термоусадке | 452.448 | шт | 14.01.2025
161418212 | Светильник светодиодный ДБП-12 вт 940lm 4000K ECO IP65 198*96*53 ЖКХ овал | 245.748 | шт | 11.01.2025
687511370 | Прожектор светодиодный 70вт 6300 lm IP65 6500К, IK07, черный EVO | 2867.112 | шт | 16.04.2025
63233 | Лампа светодиодная Е27 32вт 6500K 2700Лм T100 Elementary | 431.4 | шт | 22.06.2025
102502222 | Лампа светодиодная Е27 22вт 4100K A70 | 364.224 | шт | 27.02.2025
864424318-S | Светильник светодиодный ДСП 18 вт 1980lm 6500K ССП-176 EVO-S IP65 600*76*66 матовый с сенсором и возможностью соединения в линию | 1543.836 | шт | 19.04.2025
105802111 | Лампа светодиодная Е27 11вт 2700K 720Лм филаментная Шар | 220.548 | шт | 13.03.2025
BL128 | Светильник ИВО-3 вт 4000K, Gu5.3, квадратный белый Backlight | 125.916 | шт | 14.01.2025
107807203 | Лампа светодиодная G4 3.5вт 220в 4100K | 132.252 | шт | 17.06.2025
179802118 | Лампа светодиодная Е27 6вт 2700K 890Лм 160*290mm Amber Vintage филаментная Straight PS160 | 628.872 | шт | 26.02.2025
154802118 | Лампа светодиодная Е27 6вт 2700K 200*283mm Amber 890Лм Vintage филаментная Straight G200 | 1107.78 | шт | 28.02.2025
102402200 | Лампа светодиодная Е27 10вт 4100К 660Лм A60 с Li-Ion аккумулятором | 626.52 | шт | 15.01.2025
155802008 | Лампа светодиодная Е27 8вт 2400К 780Лм Vintage филаментная BT120 120*420mm Golden | 793.092 | шт | 22.06.2025
HD042 | Светильник светодиодный ДПО-12 вт 4100K 79*100мм HD042 черный/черный | 497.952 | шт | 26.02.2025
HD006 | Светильник светодиодный ДПО-12 вт 4100K 79x200мм HD006 (хром сатин) | 628.872 | шт | 10.01.2025
1100112 | Лампа светодиодная Е14 5вт 2700К 470лм C37 свеча диммируемая Wi-Fi Smart Home DIM | 351.996 | шт | 19.06.2025
1190112 | Лампа светодиодная Е14 5вт 2700-6500K C37 Smart Home RGBвт | 440.208 | шт | 17.06.2025
GR001 | Рециркулятор бактерицидный с УФ излучением 20 м3 в час Guard | 755.016 | шт | 07.11.2024
629534330 | Светильник консольный ДКУ 30вт 3000 Лм 5000K 190-250V КСС 'Ш' Avenue | 1663.56 | шт | 10.06.2025
629534320 | Светильник консольный ДКУ 120вт 11000 Лм 5000K 190-250V КСС 'Ш' Avenue | 5251.548 | шт | 28.06.2025
629534350 | Светильник консольный ДКУ 50вт 5000 Лм 5000K 190-250V КСС 'Ш' Avenue | 2268.492 | шт | 06.06.2025
844424318 | Светильник светодиодный ДПО 18 вт 6500K 1170Лм 595х74х24 IP20 | 452.448 | шт | 13.01.2025
844425236 | Светильник светодиодный ДПО-36w 4000K 2250Лм 1195х74х24 IP20 | 893.532 | шт | 15.01.2025
844425336 | Светильник светодиодный ДПО-36w 6500K 2270Лм 1195х74х24 IP20 | 893.532 | шт | 10.01.2025
GR002 | Фильтр для очистителя воздуха Guard GR001 | 200.388 | шт | 14.01.2025
GR021 | Фильтр для очистителя воздуха Guard GR020 | 140.268 | шт | 19.06.2025
1260112 | Лампа светодиодная Е14 4.5вт 2700K 495лм CF35 свеча на ветру тепл. бел. диммируемая Wi-Fi филаментная Smart Home DIM | 440.208 | шт | 17.06.2025
1290112 | Лампа светодиодная Е27 7вт 2500K ST64 филаментная Smart Home DIM Golden | 440.208 | шт | 19.06.2025
1340112 | Лампа светодиодная Е27 65вт 2000-5500К G95 филаментная Smart Home DIM+CCT Golden | 581.376 | шт | 18.06.2025
1280112 | Лампа светодиодная Е14 4.5вт 2000-6500К CF35 филаментная Smart Home DIM+CCT | 484.32 | шт | 18.06.2025
1320112 | Лампа светодиодная Е27 7вт 2500K G95 филаментная Smart Home DIM Golden | 510.792 | шт | 20.04.2025
1230112 | Лампа светодиодная Е14 4.5вт 2700K 495лм C35 свеча диммируемая тепл. бел. Wi-Fi филаментная Smart Home DIM AC 220-240В | 440.208 | шт | 21.04.2025
1370112 | Лампа светодиодная Е27 65вт 2000-5500К филаментная Smart Home DIM+CCT Diamond Golden | 766.632 | шт | 24.06.2025
629534300 | Светильник консольный ДКУ 100вт 10000 Лм 5000K 190-250V КСС 'Ш' Avenue | 4044.6 | шт | 28.06.2025
690511330 | Прожектор светодиодный ДО 30 Вт 2550 Лм 6500К 200-240 В IP65 графитовый LED Qplus | 751.152 | шт | 08.07.2025
844424218 | Светильник светодиодный ДПО 18Вт 4000К 1520лм IP40 592х75х25мм матовый WLF-2 | 316.716 | шт | 18.04.2025
130511315 | Светильник светодиодный ДПО-15Вт 6500K 1340лм 1172х25х36 TL матовый | 634.308 | шт | 18.04.2025
GR020 | Рециркулятор бактерицидный с УФ излучением индикатор температуры и влажности 20 м3 в час Guard | 1408.44 | шт | 02.05.2025
141411312 | Светильник светодиодный ДБП 12вт 6500K 1000лм IP54 D176*76 круг ECO 2.0 | 330.828 | шт | 18.06.2025
157802008 | Лампа светодиодная Е27 8вт 2400К Filament ST64 Golden | 402.036 | шт | 04.03.2025
BL126 | Светильник ИВО-3w 4000K,Gu5.3,квадр,черный Backlight | 125.916 | шт | 10.01.2025
BL135 | Светильник ИВО-3w 4000K, Gu5.3 узор, круглый черный Backlight | 88.14 | шт | 18.06.2025
BL085 | Светильник Backlight BL085 Кругл. Хром/Белый Gu5.3, 3W, LED 3000K | 125.916 | шт | 10.01.2025
AL017 | Светильник Aluminium AL017 Круг. Золото/Хром, Gu5.3 1/100 | 69.204 | шт | 11.01.2025
HD004 | Светильник светодиодный ДПО-12Вт 4100K 79x100мм HD004 (хром сатин) | 383.76 | шт | 23.06.2025
145024236 | Панель светодиодная 36вт 4000К 2850Лм 595х595х7.2 IP40 ультратонкая с драйвером | 2555.148 | шт | 31.12.2024
126418208 | Светильник светодиодный ДБП-8 Вт D140*51 680 Лм 4000K D160*53 мм IP65 ЖКХ круг ECO | 175.56 | шт | 19.04.2025
30220 | Лампа светодиодная Е27 10вт 4100K 750Лм Свеча Elementary | 79.32 | шт | 19.06.2025
30210 | Лампа светодиодная Е27 10вт 3000K 750Лм Свеча Elementary | 79.32 | шт | 16.04.2025
60438 | Лампа светодиодная Е40 75вт 6500К 7000лм Promo Elementary T140 | 1218.516 | шт | 28.06.2025
909410260 | Светильник влагозащитный ДСП СПП-Т8-G13 665х85х55 мм IP65 для светодиодных LED ламп 2х600 мм с отражателем INDUSTRY | 384.396 | шт | 03.03.2025
909410112 | Светильник влагозащитный ДСП СПП-Т8-G13 1276х60х55 мм IP65 для светодиодных LED ламп 1х1200 мм с отражателем INDUSTRY | 286.716 | шт | 20.04.2025
TR088 | Светильник трековый однофазный ДПО LED-32 Вт 2940 Лм 4000K IP20 черный 75х216 мм цилиндр линза 36 грд 180-220 В Track | 943.068 | шт | 20.04.2025
130511105 | Светильник светодиодный ДПО-5вт 3000К 420лм 311х25х36 TL матовый | 313.188 | шт | 21.04.2025
HD023 | Светильник светодиодный ДПО-6Вт 3000K 68х75мм HD023 (белый) с рассеиват. | 502.86 | шт | 12.01.2025
HD012 | Светильник светодиодный ДПО-12Вт 3000K 79x200мм HD012 (белый золото) | 686.856 | шт | 13.01.2025
TR069 | Светильник трековый однофазный ДПО LED-20 Вт 1650 Лм 4000K IP20 черный 65х210 мм цилиндр угол 24 грд 180-240 В Track | 718.992 | шт | 17.04.2025
144126250 | Светильник светодиодный ДПО-50 Вт 4500Лм 4000K IP20 1492х75х25 мм алюминий WLF-1 | 1455.624 | шт | 20.04.2025
130511112 | Светильник светодиодный ДПО-12вт 3000К 1050лм 872х25х36 TL матовый | 767.508 | шт | 12.01.2025
130511110 | Светильник светодиодный ДПО-10вт 3000К 700лм 572х25х36 TL матовый | 609.9 | шт | 29.06.2025
HD019 | Светильник светодиодный ДПО-6Вт 3000K 68х75мм HD018 (хром сатин) с рассеиват. | 523.092 | шт | 07.11.2024
HD002 | Светильник светодиодный ДПО-12Вт 3000K 79x200мм HD002 (кофе золото) | 686.856 | шт | 14.01.2025
TR065 | Светильник трековый однофазный ДПО LED-12 Вт 950 Лм 4000K IP20 черный 55х190 мм цилиндр угол 24 грд 180-220 В Track | 989.304 | шт | 15.01.2025
TR071 | Светильник трековый однофазный ДПО LED-24 Вт 1830 Лм 4000K IP20 черный 65х210 мм цилиндр угол 24 грд 180-240 В Track | 807.204 | шт | 18.04.2025
TR080 | Светильник трековый однофазный ДПО LED-12 Вт 1100 Лм 4000K IP20 черный 55х185 мм цилиндр линза 36 грд 180-220 В Track | 825.48 | шт | 15.01.2025
G1-R3-00010-31GA3-2003550 | Светильник светодиодный ДВО-35 Вт аварийный 3500 Лм грильято 5000К IP40 призма 588*588*50 мм планки MiR | 4956.816 | шт | 10.06.2025
G1-A0-00070-01G03-2003550 | Светильник светодиодный ДВО-35 Вт 3500 Лм офис 5000К IP40 призма 595*595*50 мм MiR | 2107.932 | шт | 09.06.2025
909410160 | Светильник влагозащитный ДСП СПП-Т8-G13 660х60х55 мм IP65 для светодиодных LED ламп 1х600 мм с отражателем INDUSTRY | 346.584 | шт | 09.01.2025
143426245 | Светильник светодиодный ДСП-45 Вт 3550 Лм 4000K IP65 1490*40*30 мм матовый ULTRACOMPACT | 1990.212 | шт | 02.07.2025
141411208 | Светильник светодиодный ДБП-8 Вт 670 Лм 4000K IP54 D176*76 круг ECO 2.0 | 313.8 | шт | 21.06.2025
141411308 | Светильник светодиодный ДБП-8 Вт 680 Лм 6500K IP54 D176*76 круг ECO 2.0 | 313.8 | шт | 20.06.2025
193411315 | Светильник светодиодный ДБП 15вт 6500K 1200Lm IP40 D155х33 мм ЖКХ круг HALL | 523.02 | шт | 09.03.2025
126418315 | Светильник светодиодный ДБП-15 Вт 1200 Лм 6500K IP65 D155х52 мм ЖКХ круг LITE | 326.424 | шт | 15.01.2025
142411215-S | Светильник светодиодный ДБП 15 Вт 1200 Лм 4000К D175х76 мм IP54 ЖКХ круг с микроволновым датчиком Qplus | 863.292 | шт | 09.01.2025
126411208-S | Светильник светодиодный ДБП-8 Вт 680 Лм 4000K IP65 D140х48 мм ЖКХ круг с микроволновым датчиком Elementary | 507.264 | шт | 20.04.2025
193411320 | Светильник светодиодный ДБП-20 Вт 1560 Лм 6500K IP40 D180х33 мм ЖКХ круг HALL | 553.26 | шт | 10.01.2025
193411208-S | Светильник светодиодный ДБП-8 Вт 670 Лм 4000K IP40 D135х32 мм ЖКХ круг с микровлновым датчиком HALL | 452.448 | шт | 18.06.2025
126418308 | Светильник светодиодный ДБП 8 Вт 700 Лм 6500К D140х48 мм IP65 ЖКХ круг LITE | 308.76 | шт | 10.01.2025
126418220 | Светильник светодиодный ДБП-20 Вт 1520 Лм 4000K IP65 D175х52 мм ЖКХ круг LITE | 507.264 | шт | 21.04.2025
161411208 | Светильник светодиодный ДБП-8 Вт 680 Лм 4000K IP65 160х90х46 мм ЖКХ овал Elementary | 189.672 | шт | 21.04.2025
126411324 | Светильник светодиодный ДБП-24 Вт 1980 Лм 6500K IP65 D210х52 мм ЖКХ круг Elementary | 1069.968 | шт | 11.01.2025
161411315 | Светильник светодиодный ДБП-15 Вт 1200 Лм 6500K IP65 200х98х46 мм ЖКХ овал Elementary | 515.46 | шт | 11.01.2025
142411212-S | Светильник светодиодный ДБП-12 Вт 990 Лм 4000K IP54 D176*76 круг датчик микроволновый ECO 2.0 | 537.264 | шт | 18.04.2025
126418215-S | Светильник светодиодный ДБП-15 Вт 1140 Лм 4000K IP65 D155х52 мм ЖКХ круг с аккустическим датчикомLITE | 346.584 | шт | 20.06.2025
126418312 | Светильник светодиодный ДБП-12 Вт 980 Лм 6500K IP65 D140х48 мм ЖКХ круг LITE | 321.36 | шт | 09.01.2025
142411208-S | Светильник светодиодный ДБП 8 Вт 670 Лм 4000К D175х76 мм IP54 ЖКХ круг с микроволновым датчиком Qplus | 573.42 | шт | 20.06.2025
126418325 | Светильник светодиодный ДБП-25 Вт 1890 Лм 6500K IP65 D210х52 мм ЖКХ круг LITE | 875.892 | шт | 14.01.2025
161411308 | Светильник светодиодный ДБП-8 Вт 700 Лм 6500K IP65 160х90х46 мм ЖКХ овал Elementary | 272.604 | шт | 17.04.2025
126411320 | Светильник светодиодный ДБП 20вт 6500K 1680Lm IP65 D175х52 мм ЖКХ круг Elementary | 683.7 | шт | 17.04.2025
193411212-OAS | Светильник светодиодный ДБП-12 Вт 940 Лм 4000K IP40 D130х33 мм ЖКХ круг c акуустическим датчиком HALL | 351.996 | шт | 17.04.2025
193411208-OAS | Светильник светодиодный ДБП-8 Вт 670 Лм 4000K IP40 D135х33 мм ЖКХ круг c акуустическим датчиком HALL | 351.996 | шт | 18.04.2025
161418315 | Светильник светодиодный ДБП-15 Вт 1200 Лм 6500K IP65 200х98х46 мм ЖКХ овал LITE | 345.396 | шт | 30.06.2025
161411215 | Светильник светодиодный ДБП-15 Вт 1100 Лм 4000K IP65 200х98х46 мм ЖКХ овал Elementary | 515.46 | шт | 15.01.2025
126418208-S | Светильник светодиодный ДБП-8 Вт 680 Лм 4000K D140х51 мм IP65 ЖКХ круг c датчиком EC грд | 237.312 | шт | 23.06.2025
161418312 | Светильник светодиодный ДБП-12 Вт 980 Лм 6500K IP65 160х90х46 мм ЖКХ овал LITE | 288.552 | шт | 15.01.2025
126418225 | Светильник светодиодный ДБП-25 Вт 1840 Лм 4000K IP65 D210х52 мм ЖКХ круг LITE | 875.892 | шт | 15.01.2025
126418320 | Светильник светодиодный ДБП-20 Вт 1560 Лм 6500K IP65 D175х52 мм ЖКХ круг LITE | 507.264 | шт | 18.04.2025
193411215 | Светильник светодиодный ДБП-15 Вт 1100 Лм 4000K IP40 D155х33 мм ЖКХ круг HALL | 396.996 | шт | 15.01.2025
193411215-OAS | Светильник светодиодный ДБП-15 Вт 1100 Лм 4000K IP40 D150х33 мм ЖКХ круг c акуустическим датчиком HALL | 498.444 | шт | 25.04.2025
161418208 | Светильник светодиодный ДБП-8 Вт 680 Лм 4000K IP65 160х90х46 мм ЖКХ овал LITE | 189.672 | шт | 18.04.2025
11732212 | Лампа светодиодная Е27 15вт 4000К 1450Лм Клевер-2 Basic | 402.036 | шт | 06.06.2025
30232 | Лампа светодиодная Е27 12вт 6500K 950Лм Свеча Elementary | 200.388 | шт | 28.02.2025
30222 | Лампа светодиодная Е27 12вт 4100K 950Лм Свеча Elementary | 140.268 | шт | 19.06.2025
BL318 | Светильник светодиодный ДВО-12+4 Вт 1200 Лм 3000К Круг IP20 3 режима LED монтажный d170 мм 193х31 мм 180-265 В Bubbles | 737.268 | шт | 10.01.2025
RL003 | Светильник светодиодный кольцевой ДНБ-15ВТ, USB, пульт управления в комплекте (3 цветовые температуры),диаметр 30см, IP20 | 1170.792 | шт | 18.06.2025
BL324 | Светильник светодиодный ДВО-12+4 Вт 1200 Лм 3000К Квадрат IP20 3 режима LED монтажный d170 мм 192х192х31 мм 180-265 В Bubbles | 775.08 | шт | 10.01.2025
629536300 | Светильник консольный ДКУ 100вт 10000 Лм 5000K IP65 190-250 В КСС Д LED Avenue | 3264.108 | шт | 12.01.2025
939111309 | Светильник светодиодный ДВО-9 Вт 750 Лм 6500К круг IP20 монтажный d130 мм 145х22 мм 180-265 В Slim | 648.42 | шт | 02.07.2025
948111118 | Светильник светодиодный ДВО-18 Вт 1390 Лм 3000К квадрат IP20 монтажный d155х155 мм 200х200х30 мм 220-240 В декоративное стекло Glass | 625.476 | шт | 20.06.2025
DIY0041 | Диско-светильник LED проекционный, 3Вт, белый | 357.288 | шт | 18.04.2025
909437212 | Светильник влагозащитный СПП-Т8-G13 LITE 1276*86*55мм IP65 для светодиодных ламп 2х1200мм LITE | 918.744 | шт | 03.03.2025
RL100 | Напольная тренога для установки кольцевого светильника (68 см-200 см), IP20 | 452.448 | шт | 22.06.2025
GD151 | Светильник садово-парковый НТУ-35Вт (max) 1хGU10 настенный архитектурный 220-240 В 50Hz IP54 142х155х70 мм Sonata | 1203.564 | шт | 18.06.2025
909437112 | Светильник влагозащитный СПП-Т8-G13 LITE 1276*60*55мм IP65 для светодиодных ламп 1х1200мм LITE | 590.184 | шт | 20.04.2025
9023531235 | Светильник модульный 3.5 Вт 4000К модель G работает от прикосновения (с диммером) Modul | 850.692 | шт | 19.06.2025
TR121 | Адаптер однофазный универсальный для подключения светильника к трековой системе белый Track | 233.148 | шт | 12.01.2025
RL002 | Светильник светодиодный кольцевой ДНБ-14ВТ, USB, пульт управления в комплекте (3 цветовые температуры),диаметр 16см, IP20 | 724.668 | шт | 20.06.2025
TR125 | Адаптер однофазный для подключения светильника к трековой системе (с фиксирующей шайбой) цвет белый Track | 313.8 | шт | 09.01.2025
RL001 | Светильник светодиодный кольцевой ДНБ-10ВТ, USB, пульт управления в комплекте (3 цветовые температуры),диаметр 16см, IP20 | 515.46 | шт | 20.06.2025
9018531206 | Светильник модульный сенсорный 6 Вт 4000К модель A работает от движения рукой Modul | 824.844 | шт | 20.06.2025
9023533235 | Светильник модульный 3.5 Вт 4000К модель G дополнительный модуль Modul | 636.432 | шт | 21.06.2025
TR122 | Адаптер однофазный универсальный для подключения светильника к трековой системе черный Track | 233.148 | шт | 13.01.2025
629536350 | Светильник консольный ДКУ 50вт 5000 Лм 5000K IP65 190-250 В КСС Д LED Avenue | 1931.988 | шт | 17.04.2025
909437160 | Светильник влагозащитный СПП-Т8-G13 LITE 665*60*55мм IP65 для светодиодных ламп 1х600мм LITE | 383.76 | шт | 18.04.2025
TR126 | Адаптер однофазный для подключения светильника к трековой системе (с фиксирующей шайбой) цвет черныйTrack | 313.8 | шт | 15.01.2025
948111112 | Светильник светодиодный ДВО-12 Вт 900 Лм 3000К квадрат IP20 монтажный d118х118 мм 160х160х30 мм 220-240 В декоративное стекло Glass | 749.868 | шт | 15.01.2025
BL064 | Светильник Backlight BL064 Кругл. Золотой узор/Золото, Gu5.3, LED 2700K 1/40 | 310.44 | шт | 07.11.2024
TR123 | Адаптер однофазный для подключения светильника к трековой системе цвет белый Track | 233.148 | шт | 15.01.2025
BL063 | Светильник Backlight BL063 Квадрат. Золотой узор/Золото, Gu5.3, LED 2700K 1/40 | 125.916 | шт | 15.01.2025
629535330 | Светильник консольный ДКУ 30вт 3600 Лм 5000K IP65 370х145х45 мм КСС Ш 120-260 В LED Qplus | 2284.86 | шт | 17.06.2025
947111112 | Светильник светодиодный ДВО-12 Вт 900 Лм 3000К круг IP20 монтажный d118 мм 160х35 мм 220-240 В декоративное стекло Glass | 679.296 | шт | 14.02.2025
909437260 | Светильник влагозащитный СПП-Т8-G13 LITE 665*85*55мм IP65 для светодиодных ламп 2х600мм LITE | 641.472 | шт | 16.01.2025
TR124 | Адаптер однофазный для подключения светильника к трековой системе цвет черный Track | 233.148 | шт | 16.01.2025
102902220 | Лампа светодиодная Е27 20вт 4100К 1850Лм А60 филаментная | 346.584 | шт | 06.06.2025
108008111 | Лампа светодиодная GX53 11вт 3000К 1050Лм таблетка Black | 254.952 | шт | 18.04.2025
83839 | Лампа светодиодная 9вт GX53 6500K 680lm Elementary | 245.748 | шт | 26.02.2025
1015802209 | Лампа светодиодная Е27 9вт 4100К 890Лм филаментная V140 | 880.932 | шт | 27.02.2025
1016802209 | Лампа светодиодная Е27 9вт 4100К 890Лм филаментная V160 | 817.92 | шт | 01.03.2025
102002112 | Лампа светодиодная Е27 12вт 3000К 900Лм A80 с Li-Ion аккумулятором авар. | 666.696 | шт | 01.03.2025
102902112 | Лампа светодиодная Е27 12вт 2700К 1200Лм А60 филаментная | 228.504 | шт | 19.06.2025
102902115 | Лампа светодиодная Е27 15вт 2700К 1400Лм А60 филаментная | 389.424 | шт | 28.02.2025
102902120 | Лампа светодиодная Е27 20вт 2700К 1800Лм А60 филаментная | 507.18 | шт | 30.06.2025
105102316 | Лампа светодиодная Е27 16вт 6500К1400Лм G95 Black | 283.56 | шт | 27.02.2025
105102322 | Лампа светодиодная Е27 22вт 6500К 1840Лм G125 Black | 313.8 | шт | 01.03.2025
613100110 | Прожектор светодиодный ДО 100 Вт 9475 Лм 4000К IP65 175-265 В черный LED Elementary | 2079.444 | шт | 15.01.2025
613100270 | Прожектор светодиодный ДО 70 Вт 7175 Лм 4000К IP65 175-265 В черный LED Elementary | 1198.776 | шт | 07.06.2025
690511400L | Прожектор светодиодный ДО 400 Вт 48000 Лм 6500К 175-265 В IP65 с линзой 40 грд графитовый LED Qplus | 31947.768 | шт | 11.01.2025
4010322 | Датчик движения электронный Wi-Fi 1,5Вт 3м 3В 120гр Smart Home | 837.204 | шт | 18.06.2025
13521 | Лампа светодиодная 11вт 850lm 4100K GU5.3 MR16 Elementary | 270.96 | шт | 27.02.2025
101505309 | Лампа светодиодная 9вт GU5.3 6500К 830Лм MR16 Black | 103.56 | шт | 21.04.2025
13631 | Лампа светодиодная GU10 11вт 850lm 6500K MR16Elementary | 270.96 | шт | 28.02.2025
101505209 | Лампа светодиодная 9вт GU5.3 4100К 830Лм MR16 Black | 184.38 | шт | 18.04.2025
13511 | Лампа светодиодная 11вт GU5.3 3000K 850lm MR16 Elementary | 189.672 | шт | 23.06.2025
101505109 | Лампа светодиодная 9вт GU5.3 3000К 830Лм MR16 Black | 170.016 | шт | 30.05.2025
TR078 | Светильник трековый однофазный ДПО LED-8 Вт 750 Лм 4000K IP20 черный 45х155 мм цилиндр линза 36 грд 180-220 В Track | 507.264 | шт | 18.04.2025
TR081 | Светильник трековый однофазный ДПО LED-16 Вт 1680 Лм 4000K IP20 белый 65х206 мм цилиндр линза 36 грд 180-220 В Track | 718.992 | шт | 18.04.2025
TR067 | Светильник трековый однофазный ДПО LED-16 Вт 1390 Лм 4000K IP20 черный 65х210 мм цилиндр угол 24 грд 180-240 В Track | 701.184 | шт | 18.04.2025
TR082 | Светильник трековый однофазный ДПО LED-16 Вт 1680 Лм 4000K IP20 черный 65х206 мм цилиндр линза 36 грд 180-220 В Track | 718.992 | шт | 18.04.2025
TR068 | Светильник трековый однофазный ДПО LED-20 Вт 1650 Лм 4000K IP20 белый 65х210 мм цилиндр угол 24 грд 180-240 В Track | 718.992 | шт | 18.04.2025
TR077 | Светильник трековый однофазный ДПО LED-8 Вт 750 Лм 4000K IP20 белый 45х155 мм цилиндр линза 36 грд 180-220 В Track | 507.264 | шт | 18.04.2025
TR064 | Светильник трековый однофазный ДПО LED-12 Вт 950 Лм 4000K IP20 белый 55х190 мм цилиндр угол 24 грд 180-220 В Track | 613.128 | шт | 18.04.2025
TR079 | Светильник трековый однофазный ДПО LED-12 Вт 1100 Лм 4000K IP20 белый 55х185 мм цилиндр линза 36 грд 180-220 В Track | 577.824 | шт | 18.04.2025
TR074 | Светильник трековый однофазный ДПО LED-42 Вт 3650 Лм 4000K IP20 черный 90х240 мм цилиндр угол 24 грд 180-240 В Track | 1490.904 | шт | 17.04.2025
TR009 | Светильник трековый однофазный ДПО под GU10 IP20 черный 60х145 мм куб 220 В Track | 401.4 | шт | 17.04.2025
TR072 | Светильник трековый однофазный ДПО LED-24 Вт 1830Лм 4000K IP20 черный 65х210 мм цилиндр угол 24 грд 180-240 В Track | 854.844 | шт | 16.04.2025
TR084 | Светильник трековый однофазный ДПО LED-20 Вт 1760 Лм 4000K IP20 черный 65х206 мм цилиндр линза 36 грд 180-220 В Track | 875.892 | шт | 20.06.2025
TR073 | Светильник трековый однофазный ДПО LED-32 Вт 2750 Лм 4000K IP20 черный 75х220 мм цилиндр угол 24 грд 180-240 В Track | 854.844 | шт | 20.04.2025
TR083 | Светильник трековый однофазный ДПО LED-20 Вт 1760 Лм 4000K IP20 белый 65х206 мм цилиндр линза 36 грд 180-220 В Track | 875.892 | шт | 20.06.2025
TR012 | Светильник трековый однофазный ДПО под лампу GU10 IP20 белый 60х145 мм цилинрд 220 В Track | 321.996 | шт | 22.04.2025
TR087 | Светильник трековый однофазный ДПО LED-32 Вт 2940 Лм 4000K IP20 белый 75х216 мм цилиндр линза 36 грд 180-220 В Track | 943.068 | шт | 21.04.2025
TR070 | Светильник трековый однофазный ДПО LED-24 Вт 1830 Лм 4000K IP20 белый 65х210 мм цилиндр угол 24 грд 180-240 В Track | 807.204 | шт | 21.04.2025
TR011 | Светильник трековый однофазный ДПО под лампу GU10 IP20 черный 60х145 мм цилиндр 220 В Track | 321.996 | шт | 19.06.2025
TR075 | Светильник трековый однофазный ДПО LED-6 Вт 600 Лм 4000K IP20 белый 45х155 мм цилиндр линза 36 грд 180-220 В Track | 480.804 | шт | 21.04.2025
TR076 | Светильник трековый однофазный ДПО LED-6 Вт 600 Лм 4000K IP20 черный 45х155 мм цилиндр линза 36 грд 180-220 В Track | 480.804 | шт | 21.04.2025
TR085 | Светильник трековый однофазный ДПО LED-24 Вт 1830 Лм 4000K IP20 белый 65х206 мм цилиндр линза 36 грд 180-220 В Track | 793.092 | шт | 21.04.2025
TR086 | Светильник трековый однофазный ДПО LED-24 Вт 1830 Лм 4000K IP20 черный 65х206 мм цилиндр линза 36 грд 180-220 В Track | 793.092 | шт | 20.04.2025
TR066 | Светильник трековый однофазный ДПО LED-16 Вт 1390 Лм 4000K IP20 белый 65х210 мм цилиндр угол 24 грд 180-240 В Track | 701.34 | шт | 20.04.2025
TR135 | Коннектор однофазный для встраиваемых трековых шинопроводов (T) черный Track | 216.144 | шт | 19.04.2025
TR105 | Коннектор однофазный для трековых шинопроводов прямой (I) черный Track | 151.116 | шт | 15.01.2025
TR143 | Заглушка для встраиваемого трекового шинопровода черный Track | 69.204 | шт | 15.01.2025
TR114 | Адаптер питания однофазный для подключения трековых шинопроводов к сети белый Track | 233.148 | шт | 15.01.2025
TR137 | Коннектор однофазный для встраиваемых трековых шинопроводов (+) черный Track | 251.436 | шт | 23.06.2025
TR112 | Коннектор однофазный для трековых шинопроводов (+) белый Track | 313.8 | шт | 15.01.2025
TR111 | Коннектор однофазный для трековых шинопроводов (+) черный Track | 313.8 | шт | 15.01.2025
TR141 | Коннектор однофазный для встраиваемых трековых шинопроводов гибкий (I) черный Track | 523.02 | шт | 15.01.2025
TR109 | Коннектор однофазный для трековых шинопроводов (T) черный Track | 288.6 | шт | 14.01.2025
TR144 | Заглушка для встраиваемого трекового шинопровода белый Track | 69.204 | шт | 14.01.2025
TR113 | Адаптер питания однофазный для подключения трековых шинопроводов к сети черный Track | 163.212 | шт | 17.04.2025
TR133 | Коннектор однофазный для встраиваемых трековых шинопроводов угловой (L) черный Track | 233.148 | шт | 14.01.2025
TR138 | Коннектор однофазный для встраиваемых трековых шинопроводов (+) белый Track | 359.184 | шт | 14.01.2025
TR118 | Коннектор однофазный для трековых шинопроводов гибкий (I) белый Track | 431.4 | шт | 21.06.2025
TR142 | Коннектор однофазный для встраиваемых трековых шинопроводов гибкий (I) белый Track | 523.02 | шт | 13.01.2025
TR136 | Коннектор однофазный для встраиваемых трековых шинопроводов (T) белый Track | 308.76 | шт | 13.01.2025
TR120 | Комплект подвесов для трековых шинопроводов цвет белый Track | 286.716 | шт | 18.06.2025
TR132 | Коннектор однофазный для встраиваемых трековых шинопроводов прямой (I) белый Track | 175.56 | шт | 21.06.2025
TR110 | Коннектор однофазный для трековых шинопроводов (T) белый Track | 288.6 | шт | 09.01.2025
TR106 | Коннектор однофазный для трековых шинопроводов прямой (I) белый Track | 151.116 | шт | 12.01.2025
TR108 | Коннектор однофазный для трековых шинопроводов угловой (L) белый Track | 270.96 | шт | 12.01.2025
TR117 | Коннектор однофазный для трековых шинопроводов гибкий (I) черный Track | 431.4 | шт | 21.04.2025
TR134 | Коннектор однофазный для встраиваемых трековых шинопроводов угловой (L) белый Track | 163.212 | шт | 19.06.2025
TR140 | Адаптер питания однофазный для подключения встраиваемых трековых шинопроводов к сети белый Track | 149.1 | шт | 19.06.2025
TR107 | Коннектор однофазный для трековых шинопроводов угловой (L) черный Track | 270.96 | шт | 11.01.2025
TR115 | Заглушка для трекового шинопровода черный Track | 46.668 | шт | 17.06.2025
TR139 | Адаптер питания однофазный для подключения встраиваемых трековых шинопроводов к сети черный Track | 149.1 | шт | 20.04.2025
691511200 | Прожектор светодиодный ДО 200Вт 16800Лм 6500К IP65 Elementary | 3696.36 | шт | 21.04.2025
63428 | Лампа светодиодная E40 80вт 4000К 6400Лм белая T140 Elementary цилиндр | 1039.728 | шт | 17.06.2025
63420 | Лампа светодиодная E40 100вт 4000К 9500Лм белая T160 Elementary | 1279.176 | шт | 19.06.2025
63430 | Лампа светодиодная E40 100вт 6500К 9500Лм T160 Elementary | 1279.176 | шт | 21.06.2025
63438 | Лампа светодиодная E40 80вт 6400Лм 6500К T140 Elementary | 1040.1 | шт | 18.04.2025
TR127 | Шинопровод однофазный встраиваемый 1 м белый (с адаптером питания и заглушкой) Track | 457.86 | шт | 21.04.2025
TR129 | Шинопровод однофазный встраиваемый 1 м черный (с адаптером питания и заглушкой) Track | 457.86 | шт | 18.06.2025
TR128 | Шинопровод однофазный встраиваемый 2 м белый (с адаптером питания и заглушкой) Track | 978.348 | шт | 21.04.2025
TR130 | Шинопровод однофазный встраиваемый 2 м черный (с адаптером питания и заглушкой) Track | 1221.744 | шт | 02.05.2025
TR101 | Шинопровод однофазный накладной 1 м белый (с адаптером питания и заглушкой) Track | 307.884 | шт | 19.06.2025
TR103 | Шинопровод однофазный накладной 1 м черный (с адаптером питания и заглушкой) Track | 439.848 | шт | 10.01.2025
TR102 | Шинопровод однофазный накладной 2 м белый (с адаптером питания и заглушкой) Track | 507.264 | шт | 18.06.2025
GD028 | Светильник архитектурный ДБУ под лампу 60 Вт 1хE27 AC 220В IP54 188х210х238мм Aura | 1599.288 | шт | 18.06.2025
GD163 | Светильник садово-парковый НТУ-1х35 Вт (max) GU10 настенный архитектурный 220-240 В 50Hz IP54 125х88х156 мм Sigma | 754.908 | шт | 18.06.2025
202023030 | Блок питания 30вт 12в IP66 для LED ленты | 817.92 | шт | 15.01.2025
161802105 | Лампа светодиодная Е27 8.5вт 660Лм 2000К Honeycomb golden Filament | 1763.124 | шт | 03.03.2025
175802003 | Лампа светодиодная Е27 golden 2.5вт 200Лм 2000К G125 Filament | 439.848 | шт | 03.03.2025
1014802209 | Лампа светодиодная Е27 9вт 890Лм 4100К белая G125 mirror-milky Filament | 553.26 | шт | 26.02.2025
1010802105 | Лампа светодиодная Е27 5вт 200Лм 1800К V140 pink-clear flexible Filament | 1001.904 | шт | 26.02.2025
180802105 | Лампа светодиодная Е27 8.5вт 660Лм 2000К Vase golden flexible Filament | 1511.064 | шт | 27.02.2025
1034116 | Лампа светодиодная Е14 5.5вт400Лм 3000К Свеча на ветру Basic | 81.804 | шт | 27.02.2025
20849112 | Лампа светодиодная GX53 11.5вт 3000К 1095Лм таблетка Basic | 157.416 | шт | 20.06.2025
10849262 | Лампа светодиодная GX53 5.5вт 4100К 440Лм таблетка AC 220В Basic | 125.916 | шт | 20.03.2025
132517303 | Лампа светодиодная G4 3вт 220в 6500К 300Лм MR11 Black | 119.604 | шт | 19.03.2025
HD033 | Светильник светодиодный ДПО 24 Вт 1600 Лм 3000К двойной цилиндр черный IP20 LED 180х100 мм 170-240 В Overhead | 767.508 | шт | 19.06.2025
HD032 | Светильник светодиодный ДПО 24 Вт 1600 Лм 3000К цилиндр белый IP20 LED 180х100 мм 170-240 В Overhead | 669.588 | шт | 21.04.2025
HD029 | Светильник светодиодный ДПО 12 Вт 900 Лм 3000К цилиндр черный IP20 LED 79х200 мм 170-240 В Overhead | 548.22 | шт | 20.06.2025
2050112 | Светильник светодиодный умный ДБП 25 Вт 2000 Лм 2700-6500К 400*70 мм IP20 круг изм.цвет.тем.+дим управление по Wi-Fi Smart Home Ga | 1896.708 | шт | 21.04.2025
2060112 | Светильник светодиодный умный ДБП 35 Вт 2800 Лм 2700-6500К 400*70 мм IP20 круг изм.цвет.тем.+дим управление по Wi-Fi Smart Home Ga | 2108.436 | шт | 18.04.2025
201113288 | Контроллер RGB 288W 24A с сенсорным пультом управления чёрный | 2255.892 | шт | 14.01.2025
HL001 | Фигура светодиодная LED 'Дед Мороз' 0.1 Вт два цвета Holiday | 163.716 | шт | 09.01.2025
202023040 | Блок питания 40вт 12в IP66 для LED ленты | 969.144 | шт | 12.01.2025
202023015 | Блок питания 15вт 12в IP66 для LED ленты | 717.096 | шт | 15.01.2025
202003100 | Драйвер LED,100w,12v | 1107.78 | шт | 15.01.2025
LC002 | Стакан с подсветкой LED модель Birthday 3XLR44 LCUP | 132.204 | шт | 10.01.2025
LC004 | Стакан с подсветкой LED модель Party 3XLR44 LCUP | 96.972 | шт | 19.06.2025
LC001 | Стакан с подсветкой LED модель James Bond 3XLR44 LCUP | 138.516 | шт | 13.01.2025
LC003 | Стакан с подсветкой LED модель Romantic 3XLR44 LCUP | 138.516 | шт | 15.01.2025
TR147 | Кронштейн монтажный для встраиваемого шинопровода Track | 123.396 | шт | 12.01.2025
102002212 | Лампа светодиодная Е27 12вт 4100К 900Лм белая A80 с Li-Ion аккумулятором авар. | 729.696 | шт | 28.02.2025
11834332 | Лампа светодиодная E40 30вт 6500К 2950Лм T100 AC180-240В Basic | 465.048 | шт | 01.03.2025
926602206 | Светильник НБП овал IP54 лампу Е27 max 60 Вт банник 212х160х80 мм | 436.692 | шт | 24.06.2025
926602201 | Светильник НБП овал IP54 под лампу Е27 max 100 Вт банник 280х160х108 мм | 901.092 | шт | 10.01.2025
926602211 | Светильник НБП овал IP54 с решеткой под лампу Е27 max 100 Вт банник 280х160х115 мм | 901.092 | шт | 10.01.2025
926602216 | Светильник НБП овал IP54 с решеткой под лампу Е27 max 60 Вт банник 212х105х85 мм | 436.692 | шт | 19.06.2025
PL013 | Светильник подвесной декоративный PL013 с проводом 1м E27 Модерн красный (PL013) | 212.988 | шт | 11.01.2025
HL065 | Гирлянда светодиодная Белт Лайт 10 несменных ламп 7,7 м IP44 жёлтый Holiday | 124.776 | шт | 16.01.2025
HL061 | Гирлянда светодиодная Белт Лайт 10 несменных ламп 7,7 м IP44 зеленый Holiday | 124.776 | шт | 03.04.2025
HL062 | Гирлянда светодиодная Белт Лайт 10 несменных ламп 7,7 м IP44 белый Holiday | 124.776 | шт | 09.01.2025
HL064 | Гирлянда светодиодная Белт Лайт 10 несменных ламп 7,7 м IP44 красный Holiday | 124.776 | шт | 10.01.2025
HL063 | Гирлянда светодиодная Белт Лайт 10 несменных ламп 7,7 м IP44 синий Holiday | 87.336 | шт | 20.04.2025
926602116 | Светильник НБП круг IP54 с решеткой под лампу Е27 max 60 Вт банник 190х176х90 мм | 623.832 | шт | 12.01.2025
926602106 | Светильник НБП круг IP54 под лампу Е27 max 60 Вт банник 2190х176х82 мм | 623.832 | шт | 13.01.2025
926602101 | Светильник НБП круг IP54 под лампу Е27 max 100 Вт банник 255х240х108 мм | 901.092 | шт | 15.01.2025
926602111 | Светильник НБП круг IP54 с решеткой под лампу Е27 max 100 Вт банник 255х240х115 мм | 630.78 | шт | 18.04.2025
BR041 | Светильник светодиодный ДПБ-12 Вт 660 Лм 200-240 В 400 мм 400 мм LED акцентный BR041 Safo (BR041) | 3465.732 | шт | 20.06.2025
BR023 | Светильник светодиодный ДПБ-12 Вт 700 Лм 200-240 В 550 мм 550 мм LED акцентный BR023 Medea | 3465.732 | шт | 19.06.2025
BR033 | Светильник светодиодный ДПБ-6 Вт 300 Лм 200-240 В 290 мм 290 мм LED акцентный BR033 Elena (BR033) | 1410.24 | шт | 19.06.2025
BR031 | Светильник светодиодный ДПБ-6 Вт 300 Лм 200-240 В 290 мм 290 мм LED акцентный BR031 Lola | 1826.124 | шт | 11.01.2025
BR032 | Светильник светодиодный ДПБ-6 Вт 300 Лм 200-240 В 290 мм 290 мм LED акцентный BR032 Elena | 1410.24 | шт | 19.06.2025
BR022 | Светильник светодиодный ДПБ-7 Вт 420 Лм 200-240 В 440 мм 440 мм LED акцентный BR022 Medea | 3087.66 | шт | 20.06.2025
GT0011 | Светильник настольный 60 Вт E27 белый струбцина модель GTL001 220-240 В | 1712.712 | шт | 14.01.2025
GT5031 | Светильник настольный LED 8 Вт 500 Лм 4000K белый диммируемый USB модель GTL503 170-265 В Qplus | 2108.436 | шт | 19.04.2025
GT5021 | Светильник настольный LED 8 Вт 500 Лм 3500-5500K белый диммируемый модель GTL502 170-265 В Qplus | 2079.444 | шт | 22.06.2025
GT5032 | Светильник настольный LED 8 Вт 500 Лм 4000K черный диммируемый USB модель GTL503 170-265 В Qplus | 2583.564 | шт | 17.06.2025
GT5022 | Светильник настольный LED 8 Вт 500 Лм 3500-5500K черный диммируемый модель GTL502 170-265 В Qplus | 1700.112 | шт | 25.06.2025
GT0022 | Светильник настольный 60 Вт E27 черный струбцина и основание модель GTL002 220-240 В | 1712.712 | шт | 10.01.2025
GT0035 | Светильник настольный 60 Вт E27 желтый струбцина и основание модель GTL003 220-240 В | 1455.624 | шт | 21.04.2025
GT5012 | Светильник настольный LED 10 Вт 600 Лм 3000-6000K черный диммируемый Qi USB модель GTL501 170-265 В Qplus | 3264.108 | шт | 11.01.2025
903265502 | Кронштейн для уличных светильников на столб под бандажную ленту 122х150х400 D48 мм | 787.68 | шт | 10.01.2025
903265501 | Кронштейн для уличных светильников на столб под бандажную ленту 122х150х400 D38 мм | 533.724 | шт | 18.06.2025
291204000 | Набор коннекторов для светодиодной ленты с возможностью изгиба RGB 3 шт в упаковке | 101.376 | шт | 21.06.2025
202022050 | Блок питания (драйвер) для светодиодной ленты 50 Вт 24 В IP66 LED STRIP PS | 1953.42 | шт | 10.01.2025
241204000 | Набор коннекторов для светодиодной ленты с возможностью изгиба 2835/60-SMD 3 шт в упаковке | 132.216 | шт | 14.01.2025
3550132 | Прожектор светодиодный умный LED ДО-10 Вт 700 Лм RGBW управление голосом/смартфоном по Wi-Fi Smart Home (3550132) | 1575.348 | шт | 11.01.2025
3560132 | Прожектор светодиодный умный LED ДО-20 Вт 1400 Лм RGBW управление голосом/смартфоном по Wi-Fi Smart Home | 2079.444 | шт | 12.01.2025
690511400 | Прожектор светодиодный ДО 400 Вт 48000 Лм 6500К 175-265 В IP65 графитовый LED Qplus (690511400) | 30107.784 | шт | 13.01.2025
864425336A | Светильник светодиодный ДСП-36 Вт 3960 Лм 6500K IP65 1200х76х66 мм ССП-176 матовый с аварийным блоком питания БАП EVO | 3749.304 | шт | 20.04.2025
HD040 | Светильник светодиодный ДПО 12 Вт 770 Лм 4000K цилиндр черный-золото IP20 LED 140х50 мм 170-240 В Overhead | 502.86 | шт | 14.01.2025
312000165 | Лента светодиодная 6.5 Вт/м 2835-SMD 120/м 24 В DC 3000K теплый белый IP20 (блистер 5м) Black | 815.34 | шт | 28.06.2025
312000148 | Лента светодиодная 4,8 Вт/м 2835-SMD 12 В DC 3000K теплый белый IP20 (блистер 3м) Black | 754.908 | шт | 10.01.2025
312000265 | Лента светодиодная 6.5 Вт/м 2835-SMD 24 В DC 5000K холодный белый IP20 (блистер 5м) Black | 519.612 | шт | 19.06.2025
1031115 | Лампа светодиодная Е14 4.5вт400Лм 2700К Свеча Basic филаментная | 94.404 | шт | 27.02.2025
1053147 | Лампа светодиодная Е14 7.5втвт 470Лм 3000К-4000К-6500К Шар изм.цвет.темп. Basic | 163.716 | шт | 01.03.2025
1141115 | Лампа светодиодная Е14 4.5вт470Лм 2700К ST45 Basic филаментная | 48.444 | шт | 19.06.2025
150802008 | Лампа светодиодная Е27 8вт 620Лм 2400К А160 golden flexible Filament | 880.932 | шт | 27.02.2025
1055215 | Лампа светодиодная Е27 4.5вт380Лм 2700К Шар milky Basic Filament | 88.116 | шт | 27.02.2025
1000801104 | Лампа светодиодная Е14 4вт 2700К 330Лм CT35 milky Black филаментная Artline филаментная контурная | 263.4 | шт | 27.02.2025
1004802104 | Лампа светодиодная Е27 4вт330Лм 2700К А72 milky Filament Artline | 263.4 | шт | 04.03.2025
102502112-S | Лампа светодиодная Е27 12вт 3000К 1140Лм A60 шаговое диммирование выключателем Black | 263.4 | шт | 28.02.2025
1005802104 | Лампа светодиодная Е27 4вт330Лм 2700К ST64 milky Filament Artline | 250.8 | шт | 04.03.2025
102502312-S | Лампа светодиодная Е27 12вт 6500К 1140Лм A60 шаг. диммирование Black | 157.416 | шт | 02.03.2025
105102307-S | Лампа светодиодная Е27 7вт 550Лм 6500К Шар шаг. диммирование Black | 100.716 | шт | 28.02.2025
GF703 | Фонарь прожекторный LED 20 Вт 1000 Лм диммируемый Li-ion 10000mAh модель GFL703 | 2835.6 | шт | 10.01.2025
GF702 | Фонарь прожекторный LED 17 Вт 900 Лм диммируемый Li-ion 10000mAh модель GFL702 | 1896.708 | шт | 21.04.2025
GF603 | Фонарь прожекторный LED 8 Вт 400 Лм диммируемый lead acid 1500mAh модель | 1198.896 | шт | 21.04.2025
GF201 | Фонарь ручной LED 5.5 Вт 180 Лм Li-ion 2400mAh модель GFL201 | 901.092 | шт | 12.01.2025
GF601 | Фонарь прожекторный LED 7 Вт 200 Лм Li-ion 3000mAh модель GFL601 (GF601) | 921.888 | шт | 18.04.2025
GF105 | Фонарь ручной LED 7LED 60 Лм lead acid 700mAh модель GFL105 (GF105) | 351.624 | шт | 14.01.2025
GF602 | Фонарь прожекторный LED 11 Вт 400 Лм Li-ion 4800mAh модель | 1133.616 | шт | 17.04.2025
GF203 | Фонарь ручной LED 3 Вт 150 Лм Li-ion 1200mAh модель GFL203 | 524.904 | шт | 18.04.2025
GS091 | Номер дома на солнечной батарее LED 6500K Solar | 628.98 | шт | 07.11.2024
GMQ03 | Светильник антимоскитный 7 Вт от батареек 3AA. Mosquito | 603.672 | шт | 21.06.2025
GS035 | Гирлянда садовая на солнечной батарее LED 10 ламп Большие шары IP44 мультицвет Solar | 686.94 | шт | 28.06.2025
GS034 | Гирлянда садовая на солнечной батарее LED 20 ламп Большие шары IP44 белый свет Solar | 1025.916 | шт | 28.06.2025
GS032 | Гирлянда садовая на солнечной батарее LED 30 ламп шары IP44 белый свет Solar | 627.888 | шт | 29.06.2025
141411215 | Светильник светодиодный 15Вт 4000К IP65 круглый | 427.236 | шт | 06.06.2025
909427260 | Светильник для светодиодных ламп ДПО-11 2х10 001 2х600 мм IP40 632х118х40 мм ЛАЙТ без ламп | 724.668 | шт | 16.01.2025
311000108 | Лента светодиодная гибкий неон LED 8 Вт/м 200 Лм/м 2835/SMD 120 шт/м 220В AC 3000К теплый белый IP67 8х16 мм односторонний 50 м NEON Black | 11531.448 | шт | 10.01.2025
311000308 | Лента светодиодная гибкий неон LED 8 Вт/м 200 Лм/м 2835/SMD 120 шт/м 220В AC 6000К холодный белый IP67 8х16 мм односторонний 50 м NEON Black | 11531.448 | шт | 13.01.2025
HL011 | Светильник новогодний Волшебные конфеты мультицвет LED IP44 Holiday | 414.636 | шт | 15.01.2025
HL020 | Светильник светодиодный LED 'Новогодняя горка' 0.1 Вт*7 тёплый свет 7 свечей дерево батарейки в комплекте Holiday | 572.556 | шт | 20.06.2025
HL030 | Фонарь новогодний светодиодный LED 'Снеговик' 0.1 Вт тёплый свет батарейки в комплекте Holiday | 250.8 | шт | 12.01.2025
GS033 | Гирлянда садовая на солнечной батарее LED 10 ламп Большие шары IP44 белый свет Solar | 754.908 | шт | 24.06.2025
629534200 | Светильник светодиодный Avenue ДКУ 100Вт 4000К IP65 10000лм 420х160х57 190-250В КСС Ш | 2549.52 | шт | 17.04.2025
844426350 | Светильник светодиодный ДПО 50Вт 6500К 4500Lm IP40 1500х76х24мм сталь WLF-2 | 1257.036 | шт | 29.06.2025
844426250 | Светильник светодиодный ДПО 50Вт 4000К 4500лм IP40 1500х76х24мм сталь WLF-2 | 1257.036 | шт | 29.06.2025
629534250 | Светильник светодиодный ДВО-уличный ДКУ-50 Вт 5000Лм 4000K IP65 190-250 В КСС Ш 355х155х57 мм LED Avenue | 1808.496 | шт | 19.06.2025
629534230 | Светильник светодиодный ДВО-уличный ДКУ-30 Вт 3000Лм 4000K IP65 190-250 В КСС Ш 316х130х57 мм LED Avenue | 1663.56 | шт | 10.06.2025
HL090 | Проектор светодиодный Дед Мороз анимированная картинка IP44 Holiday | 817.92 | шт | 25.01.2025
GF701 | Фонарь прожекторный LED 5 Вт 280 Лм диммируемый Li-ion 5000mAh модель GFL701 | 1536.276 | шт | 12.03.2025
GF801 | Фонарь автомобильный LED 8 Вт 500 Лм диммируемый Li-ion 2100mAh модель GFL801 | 1616.556 | шт | 30.06.2025
GF103 | Фонарь ручной LED 1 Вт 40 Лм NI-MH 250mAh модель GFL103 | 548.22 | шт | 15.01.2025
GF802 | Фонарь автомобильный LED 15 Вт 800 Лм Li-ion 2400mAh светодиодный аккумуляторный | 1075.392 | шт | 19.04.2025
104801213 | Лампа светодиодная Е14 13вт 1150Лм 4100К белая Свеча на ветру филаментная | 170.016 | шт | 28.05.2025
104801113 | Лампа светодиодная Е14 13вт 1100Лм 2700К Свеча на ветру филаментная | 245.748 | шт | 01.03.2025
103801113 | Лампа светодиодная Е14 13вт 1100Лм 2700К Свеча филаментная | 242.688 | шт | 30.06.2025
105801213 | Лампа светодиодная Е14 13вт 1150Лм 4100К белая Шар филаментная | 238.2 | шт | 04.03.2025
105801113 | Лампа светодиодная Е14 13вт 1100Лм 2700К Шар филаментная | 238.2 | шт | 16.03.2025
102502210-M | Лампа светодиодная Е27 10вт 4100К 800Лм A60 сенсор (с микроволновым датчиком) Black | 319.728 | шт | 30.06.2025
105802113 | Лампа светодиодная Е27 13вт 2700К 1100Лм P45 Шар Filament | 238.2 | шт | 28.02.2025
103802211 | Лампа светодиодная Е27 11вт 4100К 830Лм белая Свеча Filament | 220.548 | шт | 01.03.2025
102902222 | Лампа светодиодная Е27 22вт 2100Лм 4100К белая А70 Filament | 553.26 | шт | 03.03.2025
102902122 | Лампа светодиодная Е27 22вт 2000Лм 2700К А70 Filament | 553.26 | шт | 04.03.2025
102902226 | Лампа светодиодная Е27 26вт 2700Лм 4100К белая А70 Filament | 440.208 | шт | 21.04.2025
102902126 | Лампа светодиодная Е27 26вт 2600Лм 2700К А70 Filament | 640.716 | шт | 30.06.2025
103802107 | Лампа светодиодная Е27 7вт 550Лм 2700К Свеча Filament | 176.328 | шт | 02.03.2025
103802207 | Лампа светодиодная Е27 7вт 580Лм 4100К белая Свеча Filament | 176.328 | шт | 04.03.2025
102902118 | Лампа светодиодная Е27 18вт 1600Лм 2700К А60 Filament | 308.76 | шт | 31.05.2025
105802213 | Лампа светодиодная Е27 13вт 1150Лм 4100К белая Шар Filament | 238.2 | шт | 16.03.2025
103802111 | Лампа светодиодная Е27 11вт 2700К 810Лм Свеча Filament | 220.548 | шт | 27.02.2025
5510122 | Сетевой переходник 2300 Вт 207-253 В 10А IP20 (Умная розетка) c заземлением Smart Home | 817.92 | шт | 10.01.2025
130411908 | Светильник накладной ДПО 8 Вт 220 Лм фиолет спектр для растений IP20 LED 561х25х37 мм175-265 В Fito | 686.856 | шт | 09.01.2025
BT413 | Профиль накладной угловой алюминиевый для светодиодной LED ленты 2 м 23,4х10,4 мм матовый экран 2 заглушки и крепеж в комплекте Basic | 502.86 | шт | 11.01.2025
BT480 | Заглушки для профиля накладного прямого 15,2х6 мм для светодиодной LED ленты Basic | 17.568 | шт | 19.06.2025
BT482 | Заглушки для профиля накладного углового 23,4х10,4 мм для светодиодной LED ленты Basic | 25.104 | шт | 10.01.2025
BT412 | Профиль накладной угловой алюминиевый для светодиодной LED ленты 1 м 23,4х10,4 мм матовый экран 2 заглушки и крепеж в комплекте Basic | 276 | шт | 10.01.2025
BT483 | Заглушки для профиля встраиваемого (врезного) 16х12 мм для светодиодной LED ленты Basic | 25.104 | шт | 10.01.2025
63228 | Лампа светодиодная Е27 8вт 4100К 650Лм R63 Elementary | 184.38 | шт | 18.06.2025
63218 | Лампа светодиодная Е27 8вт 3000К 650Лм R63 Elementary | 184.38 | шт | 16.04.2025
BR012 | Светильник светодиодный ДПБ-14 Вт 910 Лм 200-240 В 605 мм LED акцентный BR012 Melissa (BR012) | 2633.964 | шт | 15.01.2025
311000322 | Лента светодиодная 7 Вт/м 600 Лм/м 2835/SMD 120 шт/м 220В AC 6000К холодный белый IP67 20 м Black | 3843.816 | шт | 10.01.2025
311000122 | Лента светодиодная 7 Вт/м 600 Лм/м 2835/SMD 120 шт/м 220В AC 3000К теплый белый IP67 20 м Black | 3843.816 | шт | 14.01.2025
BT610 | Контроллер для светодиодной ленты LED RGB 12 В 72 Вт Basic | 270.96 | шт | 16.01.2025
8036527224 | Светильник светодиодный линейный ДБУ-24Вт 4000К IP65 | 3131.772 | шт | 17.06.2025
103801213 | Лампа светодиодная Е14 13вт 1150Лм 4100К белая Свеча филаментная | 238.2 | шт | 03.03.2025
BT622 | Контроллер для светодиодной ленты LED RGB 12 В 288 Вт Basic | 1511.064 | шт | 09.01.2025
BT500 | Блок питания (драйвер) для светодиодной ленты LED 12 В 15 Вт IP20 Basic | 389.424 | шт | 12.01.2025
BT401 | Набор коннекторов для светодиодной LED ленты 30 мм 2 клипсы провод IP20 Basic | 57.264 | шт | 18.06.2025
BT502 | Блок питания (драйвер) для светодиодной ленты LED 12 В 40 Вт IP20 Basic | 578.472 | шт | 03.03.2025
BT400 | Набор коннекторов для светодиодной LED ленты 8-10 мм Т-образный коннектор 3 клипсы IP20 Basic | 153.636 | шт | 10.01.2025
202002050 | Блок питания (драйвер) для светодиодной ленты 50 Вт 24 В IP20 LED STRIP PS | 964.104 | шт | 16.01.2025
BT621 | Контроллер для светодиодной ленты LED RGB 12 В 240 Вт Basic | 1001.904 | шт | 15.01.2025
202022150 | Блок питания (драйвер) для светодиодной ленты 150 Вт 24 В IP66 LED STRIP PS | 3591.768 | шт | 15.01.2025
BT601 | Диммер для светодиодной ленты LED 12 В 216 Вт Basic | 1725.312 | шт | 15.01.2025
BT501 | Блок питания (драйвер) для светодиодной ленты LED 12 В 25 Вт IP20 Basic | 427.236 | шт | 13.01.2025
BT521 | Блок питания (драйвер) для светодиодной ленты LED 12 В 25 Вт герметичный IP67 Basic | 800.28 | шт | 09.01.2025
814425236 | Светильник светодиодный ДПО-36 Вт 3600 Лм 4000К призма IP40 1200x76x24 мм сталь WLF-2 | 701.34 | шт | 21.04.2025
814424318 | Светильник светодиодный ДПО-18 Вт 1800 Лм 6500К призма IP40 600x76x24 мм сталь WLF-2 | 401.4 | шт | 21.04.2025
814424218 | Светильник светодиодный ДПО-18 Вт 1800 Лм 4000К призма IP40 600x76x24 мм сталь WLF-2 | 573.42 | шт | 09.01.2025
814426250 | Светильник светодиодный ДПО-50 Вт 5000 Лм 4000К призма IP40 1492x75x25 мм сталь WLF-2 | 1010.1 | шт | 21.04.2025
814426350 | Светильник светодиодный ДПО-50 Вт 5000 Лм 6500К призма IP40 1492x75x25 мм сталь WLF-2 | 1010.1 | шт | 18.04.2025
BT006 | Лента светодиодная 4,8 Вт/м 312 Лм/м 2835-SMD 60 шт/м 12 В DC 4000К нейтральный белый IP20 блистер (5 м ) Basic | 283.56 | шт | 20.06.2025
BT086 | Лента светодиодная 14,4 Вт/м 1600Лм/м 2835-SMD 240 шт/м 12 В DC 4000K белый IP20 блистер (10 мм х 5 м ) Basic | 1075.392 | шт | 17.04.2025
BT021 | Лента светодиодная 8 Вт/м 900 Лм/м 5050-SMD 60 шт/м 12 В DC 4000К нейтральный белый IP20 блистер (2 м ) Basic | 250.8 | шт | 10.01.2025
BT005 | Лента светодиодная 4,8 Вт/м 312 Лм/м 2835-SMD 60 шт/м 12 В DC 3000К теплый белый IP20 блистер (5 м ) Basic | 283.56 | шт | 21.06.2025
BT023 | Лента светодиодная 8 Вт/м 900 Лм/м 5050-SMD 60 шт/м 12 В DC 4000К нейтральный белый IP20 блистер (3 м ) Basic | 472.608 | шт | 14.01.2025
BT062 | Лента светодиодная 9,6 Вт/м 624 Лм/м 2835-SMD 120 шт/м 12 В DC 4000К нейтральный белый IP20 блистер (2 м ) Basic | 346.584 | шт | 15.01.2025
BT063 | Лента светодиодная 9,6 Вт/м 624 Лм/м 2835-SMD 120 шт/м 12 В DC 4000К нейтральный белый IP20 блистер (3 м ) Basic | 465.048 | шт | 13.01.2025
BT061 | Лента светодиодная 9,6 Вт/м 624 Лм/м 2835-SMD 120 шт/м 12 В DC 3000К теплый белый IP20 блистер (3 м ) Basic | 325.536 | шт | 16.04.2025
BT081 | Лента светодиодная 14,4 Вт/м 1400 Лм/м 2835-SMD 120 шт/м 12 В DC 4000К нейтральный белый IP20 блистер (2 м ) Basic | 472.608 | шт | 09.01.2025
BT055 | Лента светодиодная 10 Вт/м 700 Лм/м 5050-SMD 60 шт/м 12 В DC RGB RGB IP20 блистер (5 м ) Basic | 817.92 | шт | 14.01.2025
BT004 | Лента светодиодная 4,8 Вт/м 312 Лм/м 2835-SMD 60 шт/м 12 В DC 4000К нейтральный белый IP20 блистер (3 м ) Basic | 263.4 | шт | 10.01.2025
BT060 | Лента светодиодная 9,6 Вт/м 624 Лм/м 2835-SMD 120 шт/м 12 В DC 3000К теплый белый IP20 блистер (2 м ) Basic | 346.584 | шт | 14.01.2025
BT087 | Лента светодиодная в комплекте LED 14,4 Вт/м 1600Лм/м 2835-SMD 240 шт/м 12 В DC 4000K белый IP20 блистер (10 мм х 5 м ) Basic | 1896.708 | шт | 19.04.2025
BT080 | Лента светодиодная 14,4 Вт/м 1400 Лм/м 2835-SMD 120 шт/м 12 В DC 3000К теплый белый IP20 блистер (2 м ) Basic | 472.608 | шт | 14.01.2025
BT054 | Лента светодиодная 10 Вт/м 700 Лм/м 5050-SMD 60 шт/м 12 В DC RGB RGB IP20 блистер (3 м ) Basic | 636.432 | шт | 09.01.2025
BT036 | Лента светодиодная 10 Вт/м 700 Лм/м 2835-SMD 120 шт/м 12 В DC 3000К теплый белый IP20 блистер (3 м ) Basic | 364.224 | шт | 18.06.2025
BT041 | Лента светодиодная 10 Вт/м 700 Лм/м 5050-SMD 60 шт/м 12 В DC RGB RGB IP20 блистер (3 м ) (комплект) Basic | 1405.2 | шт | 15.01.2025
BT013 | Лента светодиодная 6 Вт/м 600 Лм/м 2835-SMD 60 шт/м 12 В DC 3000К теплый белый IP65 блистер (5 м ) (комплект) Basic | 906.132 | шт | 22.06.2025
BT001 | Лента светодиодная 4,8 Вт/м 312 Лм/м 2835-SMD 60 шт/м 12 В DC 4000К нейтральный белый IP20 блистер (2 м ) Basic | 200.388 | шт | 12.01.2025
BT038 | Лента светодиодная 10 Вт/м 700 Лм/м 2835-SMD 120 шт/м 12 В DC 4000К нейтральный белый IP20 блистер (3 м ) Basic | 502.86 | шт | 11.01.2025
BT050 | Лента светодиодная 10 Вт/м 700 Лм/м 5050-SMD 60 шт/м 12 В DC 3000К теплый белый IP65 блистер (3 м ) Basic | 717.096 | шт | 11.01.2025
BT051 | Лента светодиодная 10 Вт/м 700 Лм/м 5050-SMD 60 шт/м 12 В DC 3000К теплый белый IP65 блистер (5 м ) Basic | 1132.98 | шт | 15.01.2025
BT012 | Лента светодиодная 6 Вт/м 390 Лм/м 5050-SMD 30 шт/м 12 В DC RGB RGB IP20 блистер (5 м ) (комплект) Basic | 1536.276 | шт | 09.01.2025
BT024 | Лента светодиодная 8 Вт/м 900 Лм/м 5050-SMD 60 шт/м 12 В DC 3000К теплый белый IP20 блистер (5 м ) Basic | 780.108 | шт | 16.01.2025
BT022 | Лента светодиодная 8 Вт/м 900 Лм/м 5050-SMD 60 шт/м 12 В DC 3000К теплый белый IP20 блистер (3 м ) Basic | 472.608 | шт | 15.01.2025
BT070 | Лента светодиодная 12 Вт/м 1200 Лм/м 2835-SMD 120 шт/м 12 В DC 3000К теплый белый IP65 блистер (5 м ) (комплект) Basic | 1953.42 | шт | 11.01.2025
130411912 | Светильник накладной ДПО 12 Вт 350 Лм фиолет спектр для растений IP20 LED 865х25х37 мм175-265 В Fito | 893.532 | шт | 13.01.2025
MK001 | Светильник светодиодный ДПБ-10 Вт 780 Лм 220-240 В для для зеркала MK001 MAKEUP | 817.92 | шт | 22.06.2025
909437215 | Светильник влагозащитный ДСП для светодиодных ламп СПП Т8 G13 2х1500 мм 1476х86х55 мм IP65 LITE | 1296.816 | шт | 03.03.2025
909437115 | Светильник влагозащитный ДСП для светодиодных ламп СПП Т8 G13 1х1500 мм 1476х60х55 мм IP65 LITE | 1233.804 | шт | 13.01.2025
843425245 | Светильник светодиодный ДСП-45 Вт 4500 Лм 4000K IP65 1470х60х55 мм матовый соединение в линию (сквозной) UNIVERSAL | 1896.708 | шт | 17.04.2025
843425345 | Светильник светодиодный ДСП-45 Вт 4550 Лм 6500K IP65 1470х60х55 мм матовый соединение в линию (сквозной) UNIVERSAL | 2709.576 | шт | 13.01.2025
864425236A | Светильник светодиодный ДСП-36 Вт 3960 Лм 4000K IP65 1200х76х66 мм ССП-176 матовый с аварийным блоком питания БАП EVO | 5658.6 | шт | 15.01.2025
903265203 | Кронштейн для уличных светильников на опору с 1-м хомутом 625х460х480 D60 мм | 1455.624 | шт | 15.01.2025
903265106 | Кронштейн для уличных светильников 200х205х100 мм на трубу до D58 мм/консоль D48 мм серый | 678.408 | шт | 16.04.2025
GF001 | Фонарь кемпинговый туристический светодиодный LED 5 Вт 380 Лм модель GFL001 оранжевый c Li-ion аккумулятором 3600 мАч диммируемый | 960.708 | шт | 18.04.2025
NN7036 | Светильник-ночник светодиодный детский LED 5 Вт 200 Лм 2700-6000К модель GTL703 голубой с Li-ion аккумулятором 1200 мА диммируемый Qplus | 868.332 | шт | 21.06.2025
NN7034 | Светильник-ночник светодиодный детский LED 5 Вт 200 Лм 2700-6000К модель GTL703 розовый с Li-ion аккумулятором 1200 мА диммируемый Qplus | 868.332 | шт | 22.06.2025
NN7026 | Светильник-ночник светодиодный детский LED 5 Вт 200 Лм 2700-6000К модель GTL702 голубой с Li-ion аккумулятором 1200 мА диммируемый Qplus | 951.504 | шт | 23.06.2025
NN303 | Светильник-ночник светодиодный детский LED 2 Вт модель NN303 белый с Li-ion аккумулятором и USB разъемом кошка NN | 1385.04 | шт | 15.01.2025
NN302 | Светильник-ночник светодиодный детский LED 2 Вт модель NN302 белый с Li-ion аккумулятором и USB разъемом медведь NN | 1385.04 | шт | 15.01.2025
NN301 | Светильник-ночник светодиодный детский LED 2 Вт модель NN301 белый с Li-ion аккумулятором и USB разъемом кролик NN | 1385.04 | шт | 14.01.2025
9034460224 | Светильник светодиодный LED ДВО 22 Вт 2200 Лм 4000К IP20 d167х29 мм монт d135 мм Elementary | 413.76 | шт | 22.04.2025
9034460236 | Светильник светодиодный LED ДВО 35 Вт 3200 Лм 4000К IP20 d223х41 мм монт d190 мм Elementary | 595.488 | шт | 18.04.2025
9034460218 | Светильник светодиодный LED ДВО 17 Вт 1600 Лм 4000К IP20 d119х29 мм монт d95 мм Elementary | 325.536 | шт | 18.04.2025
9034460209 | Светильник светодиодный LED ДВО 9 Вт 800 Лм 4000К IP20 d85х29 мм монт d75 мм Elementary | 283.56 | шт | 14.01.2025
126411212-DMS | Светильник светодиодный LED ДБП 12 Вт 1200 Лм 4000К 140х140х51 мм IP65 круг с дежурным режимом и микроволновым датчиком Elementary | 683.7 | шт | 18.04.2025
126411208-DMS | Светильник светодиодный LED ДБП 8 Вт 800 Лм 4000К 140х140х51 мм IP65 круг с дежурным режимом и микроволновым датчиком Elementary | 643.116 | шт | 16.04.2025
126411208-DMA | Светильник светодиодный LED ДБП 8 Вт 800 Лм 4000К 140х140х51 мм IP65 круг с дежурным режимом и датчиком звука Elementary | 376.824 | шт | 24.06.2025
126411215-DMS | Светильник светодиодный LED ДБП 15 Вт 1500 Лм 4000К 155х155х52 мм IP65 круг с дежурным режимом и микроволновым датчиком Elementary | 754.284 | шт | 19.04.2025
GT2051 | Светильник настольный светодиодный LED 5 Вт 330 Лм 4000К модель GTL205 белый с Li-ion аккумулятором 1200 мА диммируемый GTL | 1095.18 | шт | 15.01.2025
GT5042 | Светильник настольный светодиодный LED 10 Вт 590 Лм 2700-6000К модель GTL504 черный с USB разъемом диммируемый Qplus | 2255.892 | шт | 13.01.2025
GT2052 | Светильник настольный светодиодный LED 5 Вт 330 Лм 4000К модель GTL205 белый с Li-ion аккумулятором 1200 мА диммируемый GTL | 1039.728 | шт | 13.01.2025
GT7011 | Светильник настольный светодиодный LED 6 Вт 330 Лм 2700-6000К модель GTL701 белый с Li-ion аккумулятором 1200 мА диммируемый детский Qplus | 1455.624 | шт | 19.04.2025
GT7016 | Светильник настольный светодиодный LED 6 Вт 330 Лм 2700-6000К модель GTL701 голубой с Li-ion аккумулятором 1200 мА диммируемый детский Qplus | 1455.624 | шт | 17.06.2025
883525348 | Светильник линеный ДПО 48 Вт 4600 Лм 6500К 1180х70х55 мм IP40 белый матовый Shop Lighting | 2284.86 | шт | 16.04.2025
883525248 | Светильник линеный ДПО 48 Вт 4600 Лм 4000К 1180х70х55 мм IP40 белый матовый Shop Lighting | 2284.86 | шт | 18.04.2025
814425336 | Светильник светодиодный LED ДПО 36 Вт 3600 Лм 6500К 1200х75х25 мм IP40 сталь призма WLF-2 | 1001.904 | шт | 13.01.2025
104101310 | Лампа светодиодная Е14 9.5вт 6500К 950лм свеча на ветру Black | 144.816 | шт | 03.03.2025
9100420205 | Светильник светодиодный LED 5Вт 4000К 300лм IP20 ДВО круг белый Elementary | 163.212 | шт | 16.04.2025
102502310 | Лампа светодиодная Е27 10вт 6500К 920лм A60 грушевидная Black | 134.7 | шт | 29.06.2025
33126T | Лампа светодиодная Е14 6вт 4100К 450лм свеча промо нейтр. бел. (уп.3шт) | 172.032 | уп | 23.06.2025
33116T | Лампа светодиодная Е14 6вт 3000К 420лм свеча тепл. бел. промо (уп.3шт) | 250.392 | уп | 15.02.2025
53226T | Лампа светодиодная Е27 Elementary 6вт P45 шар 4100К нейтр. бел. 450лм промо (уп.3шт) | 250.392 | уп | 15.02.2025
83832 | Лампа светодиодная Elementary 21вт таблетка 4100К нейтр. бел. GX70 2000лм | 436.692 | шт | 19.06.2025
60436 | Лампа светодиодная Е27 55вт 6500К 5250лм T160 цилиндр Promo Elementary | 880.932 | шт | 06.05.2025
30212 | Лампа светодиодная Е27 12вт 3000К 950лм свеча Elementary | 140.268 | шт | 21.06.2025
102502312 | Лампа светодиодная Е27 12вт 6500К 1200лм A60 грушевидная Black | 119.604 | шт | 26.02.2025
105801111 | Лампа светодиодная Е14 11вт 2700К 810лм P45 шар Black филаментная | 153.948 | шт | 29.06.2025
102502307 | Лампа светодиодная Е27 7вт 6500К 710лм A60 грушевидная Black | 94.404 | шт | 27.02.2025
60430 | Лампа светодиодная E40 95вт 6500К 8800лм T160 цилиндр Promo Elementary | 1511.064 | шт | 02.03.2025
629534305 | Светильник консольный 150Вт 5000К 15000лм 190-250В 546х170х67мм IP65 ДКУ Avenue КСС Ш | 7372.572 | шт | 16.01.2025
629534302 | Светильник светодиодный Avenue 200Вт 5000К IP65 20 000лм 190-250В 600х200х70мм ДКУ консольный КСС Ш | 10721.388 | шт | 28.06.2025
13537 | Лампа светодиодная 7вт GU5.3 6500К 570лм AC180-240В софит MR16 Elementary | 207.948 | шт | 26.02.2025
13539 | Лампа светодиодная 9вт 6500К GU5.3 680Лм софит MR16 Elementary | 163.212 | шт | 16.04.2025
13629 | Лампа светодиодная GU10 9вт 4100К 660Лм софит MR16 белая Elementary | 233.148 | шт | 27.02.2025
105201109 | Лампа светодиодная Е14 9вт 3000К 590лм P45 шар матовая филаментная Black филаментная | 233.148 | шт | 27.02.2025
83821 | Лампа светодиодная 11вт GX53 4100К 830лм AC180-240В таблетка Elementary | 192.468 | шт | 02.07.2025
613120350 | Прожектор светодиодный LED ДО 50 Вт 4500 Лм 6500К IP65 185х30х140 мм Elementary | 1014.528 | шт | 15.01.2025
1930302 | Лампа светодиодная G13 10вт 6500К 800Лм L1200 трубка стекло Basic | 113.316 | шт | 27.02.2025
1930202 | Лампа светодиодная 10вт Т8 G13 4000К 780лм L600 AC180-240В трубка стеклянная Basic | 113.316 | шт | 01.03.2025
821535300 | Светильник светодиодный UFO LITE 100Вт 5000К IP65 10000лм d250х75 200-250В ДСП черный | 3325.548 | шт | 30.06.2025
821534315 | Светильник светодиодный UFO LITE 150Вт 5000К IP65 15000лм d290х80 200-250В ДСП черный | 4301.412 | шт | 30.06.2025
126411218A | Светильник светодиодный Elementary 18Вт 4000К IP54 1620лм d205х65мм ДБП круг с БАП | 2835.6 | шт | 15.01.2025
126411212A | Светильник светодиодный Elementary 12Вт 4000К IP54 1080лм d205х65мм ДБП круг с БАП | 2003.832 | шт | 14.01.2025
821534320 | Светильник светодиодный UFO LITE 200Вт 5000К IP65 20000лм d355х80 200-250В ДСП черный | 5230.104 | шт | 14.01.2025
9100420205T | Светильник светодиодный Elementary 5Вт 4000К IP20 300лм 170-260В ДВО круг бел. (уп.3шт) | 751.152 | уп | 27.06.2025
940111209 | Светильник светодиодный LED ДВО 9 Вт 660 Лм 4000К IP20 145х145х22 мм монт разм 130 х 130 мм Slim | 480.684 | шт | 19.04.2025
939111206 | Светильник светодиодный LED ДВО 6 Вт 400 Лм 4000К IP20 d120х22 мм монт d105 мм Slim | 351.996 | шт | 19.04.2025
939111115 | Светильник светодиодный LED ДВО 15 Вт 990 Лм 3000К IP20 d170х22 мм монт d155 мм Slim | 625.476 | шт | 16.04.2025
93024 | Лампа светодиодная 24вт Т8 G13 4000К 2000лм 1200мм AC180-240В трубка стеклянная Elementary | 364.224 | шт | 27.02.2025
93034 | Лампа светодиодная 24вт G13 6500К 2000Лм 1200мм трубка стекло Elementary | 364.224 | шт | 27.02.2025
939111118 | Светильник светодиодный LED ДВО 18 Вт 1200 Лм 3000К IP20 d225х22 мм монт d210 мм Slim | 757.812 | шт | 21.04.2025
864424318 | Светильник светодиодный пылевлагозащищенный LED ДСП-18Вт 2160Лм 6500К 600x60x58мм IP65 EVO | 1031.28 | шт | 16.04.2025
104101307 | Лампа светодиодная Е14 6.5вт 6500К 550лм свеча на ветру Black | 100.716 | шт | 27.02.2025
103101307 | Лампа светодиодная Е14 6.5вт 6500К 550лм свеча Black | 100.716 | шт | 02.03.2025
843425336 | Светильник светодиодный Universal 36Вт 6500К IP65 3630лм 1170х60х55мм ДСП сквозная проводка | 2583.564 | шт | 03.03.2025
108008211 | Лампа светодиодная 11вт GX53 4100К 1050 лм AC150-265В таблетка Black | 364.224 | шт | 27.02.2025
105102210 | Лампа светодиодная Е27 9.5вт 4100К 950лм AC150-265В P45 шар Black | 188.928 | шт | 01.03.2025
613120330 | Прожектор светодиодный LED ДО 30Вт 6500К 2700Лм IP65 143х27х95мм Elementary | 863.292 | шт | 14.01.2025
883625348 | Светильник светодиодный Shop Lighting 48Вт 6500К IP40 4600лм 1180х70х55мм ДПО матов. рассеив. черный | 3264.108 | шт | 11.01.2025
103801111 | Лампа светодиодная Е14 11вт 2700К 810Лм свеча Black филаментная | 154.392 | шт | 18.04.2025
613120310 | Прожектор светодиодный LED ДО 10Вт 6500К 850Лм IP65 78х27х60 мм Elementary | 434.808 | шт | 11.06.2025
93039 | Лампа светодиодная LED G13 Т8 20вт 6500К 1600лм L1200мм AC180-240В трубка стеклянная Elementary | 294.036 | шт | 02.07.2025
33120 | Лампа светодиодная LED 10вт 4100К 730лм AC180-240В E14 свеча Elementary | 170.016 | шт | 27.02.2025
33138 | Лампа светодиодная LED E14 8вт 6500К 560лм AC180-240В свеча Elementary | 95.196 | шт | 19.04.2025
143424312 | Светильник светодиодный LED 12Вт 6500К 1250лм IP65 590х29х29мм COMPACT матовый | 359.184 | шт | 10.01.2025
143424324 | Светильник светодиодный LED 24Вт 6500К 2500лм IP65 COMPACT 1203х29х29мм матовый | 622.74 | шт | 01.07.2025
143424212 | Светильник светодиодный ДСП 12Вт 4000К 1250лм IP65 матовый COMPACT | 391.62 | шт | 05.07.2025
143424224 | Светильник светодиодный ДСП 24Вт 4000К 2500лм IP65 матовый COMPACT | 573.42 | шт | 11.01.2025
843424312 | Светильник светодиодный ДСП 12Вт 6500К 1250лм IP65 матовый, соеденяется в линию до 10 шт COMPACT | 622.74 | шт | 05.07.2025
843424324 | Светильник светодиодный ДСП 24Вт 6500К 2500лм IP65 матовый, соеденяется в линию до 10 шт COMPACT | 1013.088 | шт | 05.07.2025
688100310 | Прожектор светодиодный LED ДО 10 Вт 820 Лм 6500К IP65 78х60х27 мм Basic | 141.036 | шт | 18.06.2025
613511100 | Прожектор светодиодный LED ДО 100 Вт 12000 Лм 6500К IP65 291х30х240 мм Qplus | 1984.92 | шт | 06.04.2025
628511350 | Прожектор светодиодный LED ДО 50 Вт 3450 Лм 6500К IP65 с датчиком (сенсором) движения 197х173х56 мм Elementary | 1990.212 | шт | 01.07.2025
613100150 | Прожектор светодиодный LED ДО 150 Вт 18000 Лм 6500К IP65 404х52х332 мм Qplus | 3343.488 | шт | 17.04.2025
613100150P | Прожектор светодиодный LED ДО-150 Вт 12750 Лм 6500К IP65 280х231х58 мм Elementary | 2570.964 | шт | 19.06.2025
613120320 | Прожектор светодиодный LED ДО 20 Вт 1750 Лм 6500К IP65 112х27х76 мм Elementary | 573.42 | шт | 12.01.2025
613100200 | Прожектор Qplus 200вт 24000lm 6500K 175-265V IP65 черный LED 1/2 | 4137.468 | шт | 06.04.2025
613527120 | Прожектор светодиодный LED ДО 20 Вт 1740 Лм 3000К IP65 112х76х27 мм Elementary | 402.276 | шт | 08.06.2025
613120370 | Прожектор светодиодный LED ДО 70 Вт 7200 Лм 6500К IP65 191х31х164 мм Elementary | 1154.424 | шт | 06.06.2025
690511200 | Прожектор Qplus 200вт 21000lm 6500K 175-265V IP65 графитовый LED 1/2 | 3872.808 | шт | 07.04.2025
613511350 | Прожектор светодиодный LED ДО 50 Вт 6000 Лм 6500К IP65 223х28х188 мм Qplus | 1260.66 | шт | 07.04.2025
687511320 | Прожектор светодиодный LED ДО 20 Вт 1800 Лм 6500К IP65 138х117х27 мм EVO | 989.304 | шт | 12.01.2025
HL093 | Проектор светодиодный 4 картинки анимированные картинки Дед Мороз Рождественский Олень Подарки Ёлка IP44 Holiday | 754.908 | шт | 11.01.2025
613120300 | Прожектор светодиодный LED ДО 100 Вт 9500 Лм 6500К IP65 255х33х213 мм Elementary | 1663.56 | шт | 06.06.2025
143424336 | Светильник светодиодный ДСП 36 Вт 3650 лм 6500К IP65 матовый COMPACT | 918.744 | шт | 26.06.2025
843424212 | Светильник светодиодный ДСП 12 Вт 1250 лм 4000К IP65 матовый, соеденяется в линию до 10 шт COMPACT | 622.74 | шт | 05.07.2025
843424336 | Светильник светодиодный ДСП 36 Вт 3650 лм 6500К IP65 матовый, соеденяется в линию до 10 шт COMPACT | 913.056 | шт | 20.04.2025
843424224 | Светильник светодиодный ДСП 24 Вт 2500 лм 4000К IP65 матовый, соеденяется в линию до 10 шт COMPACT | 948.876 | шт | 05.07.2025
843424236 | Светильник светодиодный ДСП 36 Вт 3650 лм 4000К IP65 матовый, соеденяется в линию до 10 шт COMPACT | 1244.208 | шт | 05.07.2025
143424236 | Светильник светодиодный ДСП 36 Вт 3650 лм 4000К IP65 матовый COMPACT | 863.292 | шт | 11.01.2025
53220 | Лампа светодиодная E27 10вт 4100К 730лм AC180-240В P45 шар Elementary | 119.016 | шт | 21.04.2025
629534150 | Светильник консольный ДКУ 50Вт 3000К 5000Лм IP65 190-250 В КСС Ш 355х155х57 мм Avenue светодиодный | 1455.624 | шт | 21.04.2025
83825 | Лампа светодиодная GX53 15вт 4100К 1080лм AC180-240В таблетка Elementary | 260.256 | шт | 19.04.2025
101506309 | Лампа светодиодная GU10 9вт 6500К 830лм AC150-265В софит MR16 Black | 254.952 | шт | 18.04.2025
629534180 | Светильник консольный ДКУ 80Вт 3000К 8000Лм IP65 190-250 В КСС Ш 420х160х57 мм Avenue светодиодный | 2167.68 | шт | 09.06.2025
108008308 | Лампа светодиодная GX53 8вт 6500К 760лм AC150-265В таблетка Black | 216.144 | шт | 18.04.2025
106001206 | Лампа светодиодная E14 6вт 4100К 530лм AC150-265В грибок R50 Black | 163.212 | шт | 19.04.2025
688100370 | Прожектор светодиодный LED ДО 70Вт 6500К 6300Лм IP65 225х189х32 мм Basic | 880.932 | шт | 03.03.2025
108008208 | Лампа светодиодная LED GX53 8вт 4100К 690лм AC150-265В таблетка Black | 308.76 | шт | 26.02.2025
102802006 | Лампа светодиодная филаментная LED E27 6вт 2400К 550Лм ST64 золотистая Black Filament | 263.4 | шт | 28.02.2025
629534100 | Светильник светодиодный консольный LED ДКУ 100 Вт 10000 Лм 3000К IP65 190-250 В КСС Ш 420х160х57 мм Avenue | 2913.744 | шт | 09.06.2025
32112 | Лампа светодиодная филаментная E14 12вт 730Лм 2700К AC190-240В свеча Elementary | 107.004 | шт | 06.06.2025
844611236 | Светильник светодиодный матовый IP20 1185*120*46мм 36W 3500Лм 4000K WLF-4 сталь 1/12 | 1010.1 | шт | 19.04.2025
11732232 | Лампа светодиодная E27 30вт 4000К 2900х80-240В Клевер-4 сегмента Basic | 881.112 | шт | 19.04.2025
102502110 | Лампа светодиодная E27 10вт 3000К 880Лм AC150-265В А60 (груша) Black | 132.252 | шт | 19.04.2025
102902215 | Лампа светодиодная филаментная E27 15вт 4100К 1450Лм AC185-265В А60 (груша) Black Filament | 389.424 | шт | 26.02.2025
939111212 | Светильник светодиодный LED ДВО 12 Вт 880 Лм 4000К IP20 d170х22 мм монт d155 мм Slim | 554.904 | шт | 19.04.2025
53232 | Лампа светодиодная E27 12вт 6500К 950Лм AC180-240В шар P45 Elementary | 200.388 | шт | 28.02.2025
G1-R3-00010-31G03-2003540 | Светильник светодиодный LED ДВО 30 Вт MiR 3500 Лм 4000К 588х588х50 мм IP40 Грильято призма планки | 3531.012 | шт | 02.07.2025
23237A | Лампа светодиодная E27 7вт 6500К 560Лм AC180-240В А60 (груша) Elementary | 81.804 | шт | 26.02.2025
629536305 | Светильник светодиодный консольный LED ДКУ-150 Вт 15000 Лм 5000К IP65 190-250 В КСС Д 546х170х67 мм Avenue | 5998.872 | шт | 05.06.2025
G1-A0-00070-01GA2-2003565 | Светильник светодиодный LED ДВО 30 Вт MiR 3000 Лм 6500К 595х595х50 мм IP40 матовый аварийный с БАП | 6161.52 | шт | 19.04.2025
GD030 | Светильник садово-парковый НТУ 60 Вт (max) 1хE27 столб 170-240 В IP54 200х200х1000 мм Aura | 2468.868 | шт | 17.06.2025
104801105-D | Лампа светодиодная филаментная E14 5вт 2700К 420Лм AC185-265В свеча диммируемая Black Filament | 245.748 | шт | 28.02.2025
42122 | Лампа светодиодная филаментная LED 12вт 750 лм 4100К AC190-240В E14 свеча Elementary | 103.224 | шт | 28.05.2025
42112 | Лампа светодиодная филаментная LED 12вт 730 лм 2700К AC190-240В E14 свеча Elementary | 148.596 | шт | 28.02.2025
52122 | Лампа светодиодная филаментная LED 12вт 750 лм 4100К AC190-240В E14 шар P45 Elementary | 94.404 | шт | 28.05.2025
32120 | Лампа светодиодная филаментная LED 10вт 670 лм 4100К AC190-240В E14 свеча Elementary | 85.584 | шт | 28.05.2025
32110 | Лампа светодиодная филаментная LED 10вт 650 лм 2700К AC190-240В E14 свеча Elementary | 85.584 | шт | 28.05.2025
105101310 | Лампа светодиодная LED 9.5вт 950 лм 6500К AC150-265В E14 шар P45 Black | 125.916 | шт | 26.02.2025
1051126T | Лампа светодиодная филаментная LED 5.5вт 530 лм 4100К AC180-240В E14 шар P45 (промоупаковка 3 лампы) Basic | 163.716 | шт | 03.03.2025
105201209-D | Лампа светодиодная филаментная LED 9вт 610 лм 4100К AC185-265В E14 шар P45 матовая колба диммируемая Black Filament | 92.544 | шт | 18.06.2025
1051116T | Лампа светодиодная филаментная LED 5.5вт 510 лм 2700К AC180-240В E14 шар P45 (промоупаковка 3 лампы) Basic | 163.716 | шт | 28.02.2025
10531152T | Лампа светодиодная LED 5.5вт 525 лм 3000К AC180-240В E14 шар P45 (промоупаковка 3 лампы) Basic | 163.716 | шт | 03.03.2025
32128 | Лампа светодиодная филаментная LED 8вт 540 лм 4100К AC190-240В E14 свеча Elementary | 110.784 | шт | 27.02.2025
104101107 | Лампа светодиодная LED 6.5вт 520 лм 3000К AC150-265В E14 свеча Black | 107.556 | шт | 20.04.2025
103101310 | Лампа светодиодная LED 9.5вт 950 лм 6500К AC150-265В E14 свеча Black | 188.928 | шт | 03.03.2025
42110 | Лампа светодиодная филаментная LED 10вт 650 лм 2700К AC190-240В E14 свеча Elementary | 132.216 | шт | 26.02.2025
42118 | Лампа светодиодная филаментная LED 8вт 510м 2700К AC190-240В E14 свеча Elementary | 119.604 | шт | 03.03.2025
42120 | Лампа светодиодная филаментная LED 10вт 670лм 4100К AC190-240В E14 свеча Elementary | 132.216 | шт | 27.02.2025
10531252T | Лампа светодиодная LED 5.5вт 525 Лм 4100К E14 шар P45 белая промоупаковка (3 лампы в упаковке) Basic | 163.716 | шт | 28.02.2025
103101307-S | Лампа светодиодная LED 7вт 550 лм 6500К AC150-265В E14 свеча шаговое диммирование выключателем Black | 107.004 | шт | 03.03.2025
52120 | Лампа светодиодная филаментная LED 10вт 670 лм 4100К AC190-240В E14 шар P45 Elementary | 123.396 | шт | 01.03.2025
105101307-D | Лампа светодиодная LED 7вт 590 лм 6500К AC150-265В E14 шар P45 диммируемая Black | 188.928 | шт | 27.02.2025
52110 | Лампа светодиодная филаментная LED 10вт 650лм 2700К AC190-240В E14 шар P45 Elementary | 123.396 | шт | 27.02.2025
103101307-D | Лампа светодиодная LED 7вт 590 лм 6500К AC150-265В E14 свеча диммируемая Black | 188.928 | шт | 26.02.2025
52128 | Лампа светодиодная филаментная LED 8вт 540 лм 4100К AC190-240В E14 шар P45 Elementary | 110.784 | шт | 26.02.2025
106001304 | Лампа светодиодная LED 4вт 370 Лм 6500К E14 грибок R39 Black | 107.004 | шт | 26.02.2025
1031116T | Лампа светодиодная филаментная LED 5.5вт 510 Лм 2700К E14 свеча промоупаковка (3 лампы в упаковке) Basic | 163.716 | шт | 26.02.2025
1031126T | Лампа светодиодная филаментная LED 5.5вт 530 Лм 4100К E14 свеча белая промоупаковка (3 лампы в упаковке) Basic | 114.6 | шт | 19.06.2025
1041126T | Лампа светодиодная филаментная LED 5.5вт 530 Лм 4100К E14 свеча белая промоупаковка (3 лампы в упаковке) Basic | 176.328 | шт | 27.02.2025
105102307 | Лампа светодиодная LED 6.5вт 550 лм 6500К AC150-265В E27 шар P45 Black | 94.404 | шт | 26.02.2025
10502232 | Лампа светодиодная LED 13вт 1200 лм 4000К AC180-240В E27 шар P45 Basic | 188.928 | шт | 27.02.2025
52210 | Лампа светодиодная филаментная LED 10вт 650 лм 2700К AC190-240В E27 шар P45 Elementary | 123.396 | шт | 26.02.2025
52228 | Лампа светодиодная филаментная LED 8вт 540 лм 4100К AC190-240В E27 шар P45 Elementary | 110.784 | шт | 03.03.2025
105802205-D | Лампа светодиодная филаментная LED 5вт 450 лм 4100К AC185-265В E27 шар P45 диммируемая Black Filament | 233.148 | шт | 27.02.2025
52218 | Лампа светодиодная филаментная LED 8вт 510 лм 2700К AC190-240В E27 шар P45 Elementary | 110.784 | шт | 27.02.2025
105102307-D | Лампа светодиодная LED 7вт 590 лм 6500К AC150-265В E27 шар P45 диммируемая Black | 220.548 | шт | 28.02.2025
10502132 | Лампа светодиодная LED 13вт 1200 лм 3000К AC180-240В E27 шар P45 Basic | 188.928 | шт | 27.02.2025
53230 | Лампа светодиодная LED 10вт 750 лм 6500К AC180-240В E27 шар P45 Elementary | 170.016 | шт | 27.02.2025
105102207-D | Лампа светодиодная LED 7вт 590 лм 4100К AC150-265В E27 шар P45 диммируемая Black | 494.34 | шт | 04.07.2025
105102107-D | Лампа светодиодная LED 7вт 560 лм 3000К AC150-265В E27 шар P45 диммируемая Black | 485.208 | шт | 03.03.2025
105802105-D | Лампа светодиодная филаментная LED 5вт 420 лм 2700К AC185-265В E27 шар P45 диммируемая Black Filament | 233.148 | шт | 28.02.2025
103102310 | Лампа светодиодная LED 9.5вт 950 лм 6500К AC150-265В E27 свеча Black | 125.916 | шт | 03.03.2025
103102307 | Лампа светодиодная LED 6.5вт 550 лм 6500К AC150-265В E27 свеча Black | 94.404 | шт | 26.02.2025
103102107 | Лампа светодиодная LED 6.5вт 520 лм 3000К AC150-265В E27 свеча Black | 104.016 | шт | 17.06.2025
22229 | Лампа светодиодная филаментная LED 9вт 730 лм 4100К AC190-240В E27 А60 (груша) Elementary | 135.996 | шт | 27.02.2025
22227 | Лампа светодиодная филаментная LED 7вт 560 лм 4100К AC190-240В E27 А60 (груша) Elementary | 86.376 | шт | 21.04.2025
22219 | Лампа светодиодная филаментная LED 9вт 710 лм 2700К AC190-240В E27 А60 (груша) Elementary | 135.996 | шт | 26.02.2025
102202210 | Лампа светодиодная филаментная LED 10вт 860 лм 4100К AC185-265В E27 А60 (груша) матовая колба Black Filament | 268.356 | шт | 02.07.2025
102902218 | Лампа светодиодная филаментная LED 18вт 1650 Лм 4100К E27 А60 (груша) белая Black Filament | 439.848 | шт | 27.02.2025
1023224 | Лампа светодиодная LED 13,5вт 1300 Лм 4100К E27 А60 (груша) белая Basic | 163.716 | шт | 28.02.2025
22217 | Лампа светодиодная филаментная LED 7вт 530 лм 2700К AC190-240В E27 А60 (груша) Elementary | 86.376 | шт | 18.04.2025
11732222 | Лампа светодиодная LED 22вт 2100 лм 4000К AC180-240В E27 Клевер-3 сегмента Basic | 691.896 | шт | 28.05.2025
179202210-D | Лампа светодиодная филаментная LED 10вт 890 лм 4100К AC185-265В E27 груша А160 матовая колба диммируемая Black Filament | 943.944 | шт | 26.02.2025
153202214-D | Лампа светодиодная филаментная LED 14вт 1170 лм 4100К AC185-265В E27 шар G200 матовая колба диммируемая Black Filament | 1132.98 | шт | 27.02.2025
939111109 | Светильник светодиодный LED ДВО 9 Вт 610 Лм 3000К IP20 d145х22 мм монт d130 мм Slim | 440.208 | шт | 16.04.2025
83835 | Лампа светодиодная GX53 15вт 6500К 1140лм AC180-240В таблетка Elementary | 371.796 | шт | 01.03.2025
83815 | Лампа светодиодная GX53 15вт 3000К 1020лм AC180-240В таблетка Elementary | 371.796 | шт | 27.02.2025
83833 | Лампа светодиодная GX53 13вт 6500К 950лм AC180-240В таблетка Elementary | 326.424 | шт | 01.03.2025
108408308-D | Лампа светодиодная GX53 8вт 6500К 680лм AC150-265В таблетка диммируемая Black | 396.996 | шт | 27.02.2025
629534380 | Светильник светодиодный консольный LED ДКУ 80 Вт 8000 Лм 5000К IP65 190-250 В КСС Ш 420х160х57 мм Avenue | 3659.4 | шт | 05.07.2025
842123336 | Панель светодиодная 36вт 6500К 3300Лм 180-260В IP20 595х595х19мм Сталь призма Офис | 637.5 | шт | 18.06.2025
1170112 | Лампа светодиодная умная E27 2700-6500К 8.5вт 806Лм груша. Управление по Wi-Fi, изменение цветовой температуры и диммирование Smart | 440.208 | шт | 18.04.2025
BT410 | Профиль для ленты LED прямой 1 м | 182.616 | шт | 09.01.2025
53130 | Лампа светодиодная E14 6500К 10вт 750Лм AC180-240В E14 шар P45 Elementary | 170.016 | шт | 27.02.2025
13621 | Лампа светодиодная GU10 11вт 4100К 850Лм AC180-240В софит MR16 Elementary | 270.96 | шт | 28.02.2025
629536380 | Светильник светодиодный консольный LED ДКУ 80 Вт 8000 Лм 5000К IP65 190-250 В КСС Д 420х160х57 мм Avenue | 2955.336 | шт | 20.06.2025
53222 | Лампа светодиодная E27 12вт 4100К 920Лм AC180-240В шар P45 Elementary | 140.268 | шт | 18.04.2025
101505305 | Лампа светодиодная GU5.3 5вт 6500К 530Лм софит MR16 Black | 148.596 | шт | 27.02.2025
53132 | Лампа светодиодная E14 12вт 6500К 950Лм AC180-240В шар P45 Elementary | 140.268 | шт | 16.04.2025
629534280 | Светильник светодиодный консольный LED ДКУ 80 Вт 8000 Лм 4000К IP65 190-250 В КСС Ш 420х160х57 мм Avenue | 2514.24 | шт | 17.06.2025
126411224 | Светильник светодиодный LED ДБП 24 Вт 1950 Лм 4000К d210х52 мм IP65 круг Elementary | 1069.968 | шт | 15.01.2025
126411215-S | Светильник светодиодный LED ДБП 15 Вт 1100 Лм 4000К d155х52 мм IP65 круг с микроволновым датчиком движения включается в темноте Elementary | 837.204 | шт | 21.04.2025
844611336 | Светильник светодиодный LED ДПО 36 Вт 3540 Лм 6500К 1185х120х46 мм IP20 сталь матовый WLF-4 | 1010.1 | шт | 18.04.2025
126411220 | Светильник светодиодный LED ДБП 20 Вт 1620 Лм 4000К d175х52 мм IP65 круг Elementary | 683.7 | шт | 19.04.2025
939111218 | Светильник светодиодный ДВО 18 Вт 4000К 1350 лм 220-240В IP20 D225х22мм монт d210мм Алюминий тонкий Slim | 748.992 | шт | 20.06.2025
83831 | Лампа светодиодная GX53 11вт 6500К 850Лм 6500К AC180-240В таблетка Elementary | 276 | шт | 26.02.2025
629536320 | Светильник LED Avenue IP65 546*170*67 120W 11000lm 5000K 190-250V КСС Д 1/5 | 4190.388 | шт | 19.04.2025
629535300 | Светильник консольный LED Qplus IP65 455*180*49 100W 12000lm 5000K 120-260V КСС Ш 1/4 | 5019.648 | шт | 22.06.2025
33122 | Лампа светодиодная E14 12вт 4100К 920Лм AC180-240В свеча Elementary | 200.388 | шт | 28.02.2025
101505307 | Лампа светодиодная GU5.3 7вт 6500К 630Лм AC150-265В софит MR16 Black | 202.032 | шт | 19.06.2025
G1-A0-00070-01GA3-2003565 | Светильник светодиодный LED ДВО 30 Вт MiR 3700 Лм 6500К 595х595х50 мм IP40 призма аварйный с БАП | 4337.208 | шт | 06.06.2025
103101207-S | Лампа светодиодная E14 7вт 4100К 550Лм свеча шаговое диммирование Black | 175.56 | шт | 19.04.2025
193411220-S | Светильник светодиодный LED ДБП 20 Вт 1520 Лм 4000К d180х33 мм IP40 круг с микроволновым датчиком движения включается в темноте HALL | 1006.968 | шт | 09.01.2025
G1-R3-00010-31G02-2003550 | Светильник светодиодный ДВО 30 Вт 5000К 3000 лм 198-242В IP40 588х588х50мм Сталь матовый опал для потолков Грильято (планки крепления в комплекте) CRI | 2107.932 | шт | 10.06.2025
629534120 | Светильник светодиодный консольный LED ДКУ 120 Вт 11000 Лм 3000К IP65 190-250 В КСС Ш 546х170х67 мм Avenue | 4022.772 | шт | 06.06.2025
32118 | Лампа светодиодная филаментная E14 8вт 2700К 510Лм AC190-240В свеча Elementary | 110.784 | шт | 26.02.2025
104801205-D | Лампа светодиодная филаментная E14 5вт 4100К 450Лм AC185-265В диммируемая Black Filament | 245.748 | шт | 27.02.2025
312000407 | Лента светодиодная 5050/30-SMD 7,2 Вт/м 330 Лм/м RGB IP20 12 В DC 10 мм (блистер 5 м) Black | 554.904 | шт | 17.06.2025
821536350 | Светильник светодиодный LED ДСП 150 Вт 18000 Лм 5000К IP65 D260х88 мм 175-265 В черный скоба крепления в комплекте UFO | 5104.092 | шт | 09.01.2025
864225336 | Светильник ДСП 36 Вт 6500К 3600 лм 200-240В IP65 1200х58х60мм Пластик матовый Elementary | 1490.904 | шт | 18.04.2025
193411225 | Светильник светодиодный LED ДБП 25 Вт 1840 Лм 4000К d210х35 мм IP40 круг HALL | 762.48 | шт | 15.01.2025
193411220 | Светильник светодиодный LED ДБП 20 Вт 1520 Лм 4000К d180х33 мм IP40 круг HALL | 413.76 | шт | 22.04.2025
G1-A0-00070-01G02-2003530 | Светильник светодиодный ДВО 30 Вт 3000К 2800 лм 198-242В IP40 595х595х50мм Сталь матовый опал CRI>80Ra MiR | 2107.932 | шт | 19.06.2025
629535380 | Светильник светодиодный консольный LED ДКУ 80 Вт 9600 Лм 5000К IP65 120-260 В КСС Ш 455х180х49 мм Qplus | 4490.34 | шт | 19.04.2025
842123236 | Панель светодиодная 36вт 4000К 3300Лм 180-260В IP20 595х595х19мм Сталь призма Офис | 637.5 | шт | 13.06.2025
144126350 | Светильник светодиодный ДПО 50 Вт 6500К 4550 лм 185-265В IP20 1492х75х25мм Алюминий матовый опал WLF-1 | 1455.624 | шт | 18.04.2025
864425336 | Светильник ДСП 36 Вт 6500К 4320 лм 200-240В IP65 1200х58х60мм Пластик матовый сквозная проводка соеденяется в линию EVO | 2129.676 | шт | 27.04.2025
G1-R3-00010-31G03-2003550 | Светильник светодиодный ДВО 30 Вт 5000К 3700 лм 198-242В IP40 588х588х50мм Сталь призма для потолков Грильято (планки крепления в комплекте) CRI>80Ra | 2107.932 | шт | 06.06.2025
864425348 | Светильник светодиодный пылевлагозащищенный LED ДСП 48 Вт 5280 Лм 6500К 1500х76х66 мм IP65 матовый EVO | 2205.48 | шт | 12.01.2025
52222 | Лампа светодиодная филаментная E27 12вт 4100К 750Лм AC190-240В шар P45 Elementary | 135.996 | шт | 01.03.2025
TR104 | Шинопровод накладной 2м черный (с адаптером питания и заглушкой) однофазный | 507.264 | шт | 19.04.2025
52112 | Лампа светодиодная филаментная E14 12вт 2700К 730Лм AC190-240В шар P45 Elementary | 94.404 | шт | 29.05.2025
TR119 | Комплект подвесов для трековых шинопроводов 1шт цвет черный однофазный | 409.596 | шт | 09.01.2025
22221 | Лампа светодиодная филаментная E27 11вт 4100К 930Лм AC190-240В А60 (груша) Elementary | 128.436 | шт | 29.05.2025
864425236 | Светильник ДСП 36 Вт 4000К 4320 лм 200-240В IP65 1200х58х60мм Пластик матовый сквозная проводка соеденяется в линию EVO | 1632.048 | шт | 19.04.2025
193411315B | Светильник светодиодный ДБП 15 Вт 1425 лм 4000К 180-265В IP20 155х155мм Пластик Черный Basic | 136.74 | шт | 17.04.2025
TL002 | Светильник светодиодный ДПО 5 Вт 400 Лм 6500К IP20 300х22х33 мм TL Elementary | 270.96 | шт | 13.01.2025
193411215B | Светильник светодиодный ДБП 15 Вт 1425 лм 4000К 180-265В IP20 155х155мм Пластик Белый Basic | 220.548 | шт | 13.01.2025
13531 | Лампа светодиодная GU5.3 MR16 11вт 6500К 850Лм AC180-240В софит Elementary | 189.672 | шт | 19.04.2025
BL136 | Светильник ДВО под лампу 3 Вт (max) 4000К IP20 d95х25 мм монт d60 мм Backlight | 88.14 | шт | 22.06.2025
52118 | Лампа светодиодная филаментная E14 8вт 2700К 510Лм AC190-240В шар P45 Elementary | 110.784 | шт | 27.02.2025
101506307 | Лампа светодиодная GU10 7вт 6500К 630Лм софит MR16 Black | 154.392 | шт | 21.06.2025
TL004 | Светильник светодиодный ДПО 8 Вт 600 Лм 6500К IP20 570х22х33 мм TL Elementary | 326.424 | шт | 12.01.2025
1041116T | Лампа светодиодная филаментная E14 5.5вт 2700К 510Лм AC180-240В свеча (промоупаковка 3 лампы) | 176.328 | шт | 01.03.2025
34128 | Лампа светодиодная E14 8вт 4100К 540Лм AC180-240В свеча Elementary | 119.016 | шт | 23.06.2025
18723 | Лампа светодиодная G4 3вт 12в 4100К 250Лм капсула Низковольтная Elementary | 176.328 | шт | 27.02.2025
TL003 | Светильник светодиодный ДПО 8 Вт 600 Лм 4000К IP20 570х22х33 мм TL Elementary | 228.504 | шт | 19.04.2025
104101110 | Лампа светодиодная E14 9.5вт 3000К 890Лм AC150-265В свеча на ветру Black | 200.388 | шт | 27.02.2025
MK002 | Светильник светодиодный LED ДБП 5 Вт 200 Лм 6500К 305х60х70 мм IP33 для зеркала MAKEUP | 339.024 | шт | 15.01.2025
22211 | Лампа светодиодная филаментная E27 11вт 2700К 910Лм AC190-240В А60 (груша) Elementary | 128.436 | шт | 28.05.2025
105102207-S | Лампа светодиодная E27 7вт 4100К 550Лм AC150-265В шар P45 шаговое диммирование выключателем Black | 175.56 | шт | 16.04.2025
101506109 | Лампа светодиодная GU10 MR16 9вт 3000К 830Лм AC150-265В софит Black | 364.224 | шт | 27.02.2025
107009205 | Лампа светодиодная G9 3.5вт 4100К 460Лм 4100К AC185-265В капсула, керамическая Black | 288.6 | шт | 27.02.2025
997420205 | Светильник светодиодный ДВО 5 Вт 4000К 400 лм 170-260В IP20 D95х26мм монт d75мм Пластик Elementary | 270.96 | шт | 03.03.2025
42128 | Лампа светодиодная филаментная E14 8вт 4100К 540Лм AC190-240В E14 свеча Elementary | 119.604 | шт | 27.02.2025
102902212 | Лампа светодиодная E27 12вт 4100К 1250Лм AC185-265В А60 (груша) Black Filament | 225.588 | шт | 29.05.2025
10724 | Лампа светодиодная G4 4вт 12в 4100К 400Лм капсула низковольтная Elementary | 198.504 | шт | 18.04.2025
TR014 | Светильник трековый однофазный под лампу E27 1х60 Вт 180-240В IP20 150х112х155 мм белый Track | 515.46 | шт | 03.03.2025
998420212 | Светильник светодиодный ДВО 12 Вт 1100 лм 4000К 170-260В IP20 145х145мм монт d120мм Пластик Белый Elementary | 401.4 | шт | 19.04.2025
998420218 | Светильник светодиодный ДВО 18 Вт 4000К 1600 лм 170-260В IP20 170х170х26мм монт разм 140х140мм Пластик Elementary | 613.128 | шт | 19.04.2025
998520224 | Светильник светодиодный ДВО 24 Вт 2250 лм 4000К 170-260В IP20 225х225мм монт d190мм Пластик Белый Elementary | 766.632 | шт | 16.04.2025
107009105 | Лампа светодиодная G9 3.5вт 3000К 460Лм AC185-265В капсула керамическая Black | 288.6 | шт | 01.03.2025
998420209 | Светильник светодиодный ДВО 9 Вт 780 лм 4000К 170-260В IP20 120х120мм монт d90мм Пластик Белый Elementary | 286.644 | шт | 19.04.2025
202402212 | Лампа светодиодная E27 12вт 4100К 960Лм AC/DC12-36В А60 (груша) Basic | 163.716 | шт | 27.02.2025
TR013 | Светильник трековый однофазный под лампу E27 1х60 Вт 180-240В IP20 150х112х155 мм черный Track | 360.816 | шт | 16.04.2025
13611 | Лампа светодиодная GU1011вт 3000К 850Лм AC180-240В софит MR16 Elementary | 270.96 | шт | 28.02.2025
TR010 | Светильник трековый однофазный под лампу GU10 1х35 Вт 180-240В IP20 80х60х140 мм Белый Track | 371.796 | шт | 19.06.2025
GD027 | Светильник архитектурный ДБУ под лампу 60 Вт 1хE27 AC 220В IP54 188х210х238мм Aura | 1506.024 | шт | 17.06.2025
997420218 | Светильник светодиодный ДВО 18 Вт 4000К 1600 лм 170-260В IP20 D170х26мм монт d140мм Пластик Elementary | 572.556 | шт | 16.04.2025
107009106 | Лампа светодиодная G9 5.5вт 3000К 560Лм AC185-265В капсула керамическая Black | 396.996 | шт | 27.02.2025
201505105 | Лампа светодиодная GU5.3 MR16 5вт 3000К 500Лм DC12В софит, низковольтная Black | 307.884 | шт | 19.04.2025
101506105-D | Лампа светодиодная GU10 MR16 5вт 3000К 500Лм 3000К AC150-265В софит диммируемая Black | 535.62 | шт | 01.03.2025
101505105-D | Лампа светодиодная GU5.3 MR16 5вт 3000К 500Лм AC150-265В софит диммируемая Black | 535.62 | шт | 02.03.2025
52212 | Лампа светодиодная филаментная E27 12вт 2700К 730Лм AC190-240В E27 шар P45 Elementary | 135.996 | шт | 27.02.2025
52220 | Лампа светодиодная филаментная E27 10вт 4100К 670Лм AC190-240В шар P45 Elementary | 123.396 | шт | 03.03.2025
101506209 | Лампа светодиодная GU10 MR16 9вт 4100К 830Лм AC150-265В софит Black | 364.224 | шт | 27.02.2025
BT411 | Профиль для ленты LED прямой 2 м | 283.56 | шт | 10.01.2025
105102310 | Лампа светодиодная E27 9.5вт 6500К 950Лм AC150-265В шар P45 Black | 125.916 | шт | 01.03.2025
GF305 | Фонарь налобный светодиодный LED 3 Вт 150 Лм модель GFL305 черный на батарейках 3xAAA | 207.312 | шт | 17.04.2025
34126 | Лампа светодиодная E14 6вт 4100К 450Лм AC180-240В E14 свеча Elementary | 151.392 | шт | 03.07.2025
18025 | Лампа светодиодная G4 5вт 4100К 400Лм AC210-240В капсула силиконовая Elementary | 140.268 | шт | 22.06.2025
18725 | Лампа светодиодная G4 5вт 12в 4100К 400Лм капсула, низковольтная Elementary | 200.388 | шт | 02.03.2025
842123340 | Панель светодиодная 36вт 6500К 3200Лм 180-260В IP20 595х595х19мм Сталь матовый опаловый Офис | 637.5 | шт | 16.06.2025
BT414 | Профиль для ленты LED врезной гл 7 мм 2 м | 301.2 | шт | 13.01.2025
30230 | Лампа светодиодная E27 10вт 6500К 750Лм AC180-240В свеча Elementary | 170.016 | шт | 26.02.2025
998420205 | Светильник светодиодный ДВО 5 Вт 4000К 400 лм 170-260В IP20 95х95х26мм монт разм 75х75мм Пластик Elementary | 339.024 | шт | 16.01.2025
BT415 | Профиль для ленты LED врезной гл 12 мм 2 м | 346.584 | шт | 15.01.2025
997520224 | Светильник светодиодный ДВО 24 Вт 2100 лм 4000К 170-260В IP20 225х225мм монт d190мм Пластик Белый Elementary | 740.16 | шт | 18.04.2025
997420212 | Светильник светодиодный ДВО 12 Вт 1000 лм 4000К 170-260В IP20 145х145мм монт d120мм Пластик Белый Elementary | 360.816 | шт | 19.04.2025
BT034 | Лента светодиодная 5050/60-SMD 10 Вт/м 700 Лм/м 4000К белый IP20 12 В DC 10 мм (катушка 1 м) Basic | 170.016 | шт | 23.06.2025
104801805 | Лампа светодиодная филаментная E14 5вт 4100К 420Лм 4100К AC185-265В свеча золотистая колба Black Filament | 127.848 | шт | 20.04.2025
11527 | Лампа светодиодная GU5.3 MR16 7вт 4100К 530 лм DC12В софит? низковольтная Elementary | 220.548 | шт | 03.03.2025
999420205 | Светильник светодиодный ДВО 5,5 Вт 4000К 450 лм 170-260В IP54 D90х44мм монт d75мм Пластик Elementary | 396.996 | шт | 15.01.2025
999420209 | Светильник светодиодный ДВО 9,5 Вт 4000К 790 лм 170-260В IP54 D110х44мм монт d75мм Алюминий Elementary | 436.692 | шт | 21.04.2025
11517 | Лампа светодиодная GU5.3 MR16 7вт 3000К 530Лм DC12В софит, низковольтная Elementary | 220.548 | шт | 27.02.2025
BT035 | Лента светодиодная 2835/120-SMD 10 Вт/м 700 Лм/м 3000К теплый белый IP20 12 В DC 8 мм (катушка 2 м) Basic | 200.388 | шт | 23.06.2025
193411208 | Светильник светодиодный ДБП 8 Вт 4000К 680 лм 200-240В IP40 D135х32мм круглый Пластик ЖКХ HALL | 258.36 | шт | 14.01.2025
102502322 | Лампа светодиодная E27 22вт 6500К 2000Лм AC150-265В А70 груша Black | 364.224 | шт | 27.02.2025
TL001 | Светильник светодиодный ДПО 5Вт 4000К 400Лм IP20 300х22х33 мм TL Elementary | 270.96 | шт | 11.01.2025
101506305 | Лампа светодиодная GU10 MR16 5вт 6500К 530Лм AC150-265В софит Black | 233.148 | шт | 26.02.2025
102502316 | Лампа светодиодная E27 16вт 6500К 1470Лм AC150-265В А60 (груша) Black | 288.6 | шт | 27.02.2025
108008311 | Лампа светодиодная GX53 11вт 6500К 1050Лм AC150-265В таблетка Black | 364.224 | шт | 26.02.2025
GF402 | Фонарь налобный светодиодный LED 3 Вт 220 Лм модель GFL402 черный c Li-ion аккумулятором 1200 мАч | 989.304 | шт | 12.01.2025
BT481 | Заглушки для врезного профиля светодиодной ленты (2 заглушки в пакете) | 25.104 | шт | 11.01.2025
18015 | Лампа светодиодная G4 5вт 220в 3000К 400Лм капсула силиконовая Elementary | 140.268 | шт | 20.06.2025
34118 | Лампа светодиодная E14 8вт 3000К 520Лм 240В свеча Elementary | 119.016 | шт | 19.06.2025
103101107-S | Лампа светодиодная E14 7вт 3000К 520Лм свеча, шаговое диммирование выключателем Black | 250.8 | шт | 27.02.2025
105102107-S | Лампа светодиодная E27 7вт 3000К 520Лм AC150-265В шар P45, шаговое диммирование выключателем Black | 175.56 | шт | 19.06.2025
842123345 | Панель светодиодная 48вт 6500К 4600Лм 180-260В IP20 595х595х19мм Сталь призма Офис | 943.944 | шт | 09.05.2025
106002309 | Лампа светодиодная E27 9вт 6500К 700Лм грибок R63 Black | 110.184 | шт | 23.06.2025
104101210 | Лампа светодиодная E14 9.5вт 4100К 950Лм AC150-265В свеча Black | 200.388 | шт | 27.02.2025
TL008 | Светильник светодиодный ДПО 18 Вт 1500 Лм 6500К IP20 1170х22х33 мм TL Elementary | 510.42 | шт | 01.03.2025
RL101 | Тренога гибкая для установки кольцевого светильника серый Ring | 157.536 | шт | 23.06.2025
204204000 | Набор коннекторов для светодиодной ленты 8 мм 2835 IP20 5 шт. в упак. | 66.084 | шт | 22.06.2025
1017802210-D | Лампа светодиодная филаментная E27 10вт 4100К 890Лм AC185-265В груша А190 матовая диммируемая Black Filament | 880.932 | шт | 01.03.2025
842123240 | Панель светодиодная 36вт 4000К 3200Лм 180-260В IP20 595х595х19мм Сталь матовый опаловый Офис | 748.992 | шт | 22.06.2025
GD029 | Светильник садово-парковый НТУ 60 Вт (max) 1хE27 на постамент 170-240 В IP54 200х200х310 мм Aura | 1460.652 | шт | 18.06.2025
629535350 | Светильник светодиодный консольный LED ДКУ 50 Вт 6000 Лм 5000К IP65 120-260 В КСС Ш 370х145х45 мм Qplus | 2873.424 | шт | 12.06.2025
GF405 | Фонарь налобный светодиодный LED 3 Вт 130 Лм модель GFL405 черный c Li-ion аккумулятором 600 мАч | 775.08 | шт | 13.01.2025
32122 | Лампа светодиодная филаментная E14 12вт 4100К 750Лм AC190-240В свеча Elementary | 107.004 | шт | 27.05.2025
18715 | Лампа светодиодная G4 5вт 12в 3000К 400Лм капсула низковольтная Elementary | 200.388 | шт | 01.03.2025
105101207-D | Лампа светодиодная E14 7вт 4100К 590Лм AC150-265В шар P45 диммируемая Black | 316.716 | шт | 19.06.2025
107809103 | Лампа светодиодная G9 3.5вт 3000К 240Лм AC220-240В капсула стеклянная Black | 233.148 | шт | 01.03.2025
202502210 | Лампа светодиодная E27 10вт 4100К 860Лм AC/DC12-36В А60 (груша) низковольтная Black | 364.224 | шт | 03.03.2025
997420209 | Светильник светодиодный ДВО 9 Вт 780 лм 4000К 170-260В IP20 120х120мм монт d90мм Пластик Белый Elementary | 396.996 | шт | 15.01.2025
18713 | Лампа светодиодная G4 3вт 3000К 250Лм DC12В капсула низковольтная Elementary | 176.328 | шт | 01.03.2025
GF304 | Фонарь налобный светодиодный LED 3 Вт 180 Лм модель GFL304 черный на батарейках 3xAAA | 321.36 | шт | 15.01.2025
107809203 | Лампа светодиодная G9 3.5вт 4100К 260Лм AC220-240В капсула стеклянная Black | 233.148 | шт | 27.02.2025
821536300 | Светильник светодиодный LED ДСП 100 Вт 12000 Лм 5000К IP65 D230х88 мм 175-265 В черный скоба крепления в комплекте UFO | 2778.9 | шт | 21.04.2025
105101307 | Лампа светодиодная E14 6.5вт 6500К 550Лм AC150-265В шар P45 Black | 94.404 | шт | 02.03.2025
690511150 | Прожектор светодиодный ДО 150 Вт 6500К 15750 лм 175-265В IP65 250х32х335мм Алюминий матрированное закаленное стекло Qplus | 3219.984 | шт | 29.03.2025
107807103 | Лампа светодиодная G4 3.5вт 3000К 240Лм AC220-240В капсула стеклянная Black | 132.252 | шт | 22.06.2025
102502212-S | Лампа светодиодная E27 12вт 4100К 1140Лм AC150-265В А60 шаговое диммирование выключателем Black | 263.4 | шт | 26.02.2025
107309106 | Лампа светодиодная G9 6.5вт 3000К 700Лм AC185-265В капсула керамическая Black | 439.848 | шт | 27.02.2025
TR089 | Светильник светодиодный трековый однофазный LED ДПО 8 Вт 600 Лм 4000К IP20 d59х164 мм Track | 439.848 | шт | 21.06.2025
106001204 | Лампа светодиодная LED 4вт 370 лм 4100К AC150-265В E14 грибок R39 Black | 132.252 | шт | 17.06.2025
83834 | Лампа светодиодная GX70 14вт 6500К 1300Лм 6500К AC180-240В таблетка Elementary | 477.648 | шт | 27.02.2025
107009206 | Лампа светодиодная G9 5.5вт 4100К 560Лм AC185-265В капсула керамическая Black | 396.996 | шт | 26.02.2025
60420 | Лампа светодиодная E40 95вт 4100К 8800Лм AC180-240В цилиндр Т160 PROMO Elementary | 1057.752 | шт | 17.04.2025
193411312 | Светильник светодиодный ДБП 12 Вт 6500К 980 лм 200-240В IP40 D135х32мм круглый Пластик ЖКХ HALL | 202.032 | шт | 17.06.2025
HD024 | Светильник светодиодный LED ДПО 10 Вт 720 Лм 4100К IP20 d88х75 мм монт d88 мм Overhead | 548.22 | шт | 26.02.2025
GF504 | Фонарь рабочий светодиодный LED 4 Вт 210 Лм модель GFL504 черный на батарейках 4xAAA | 628.872 | шт | 11.01.2025
GF202 | Фонарь ручной светодиодный LED 1 Вт 50 Лм модель GFL202 черный c Li-ion аккумулятором 1200 мАч | 389.424 | шт | 12.01.2025
GF407 | Фонарь налобный светодиодный LED 5 Вт 450 Лм модель GFL407 черный c Li-ion аккумулятором 2400 мАч | 1397.64 | шт | 13.01.2025
103201209-D | Лампа светодиодная филаментная E14 9вт 610Лм 4100К AC185-265В свеча, матовая колба диммируемая Black Filament | 250.8 | шт | 28.02.2025
10106262 | Лампа светодиодная GU10 6вт 4000К 530Лм AC180-240В GU10 софит MR16 Basic | 113.316 | шт | 26.02.2025
10106182 | Лампа светодиодная GU10 8вт 3000К 700Лм AC180-240В софит Basic | 125.916 | шт | 27.02.2025
107309206 | Лампа светодиодная G9 6.5вт 4100К 700Лм AC185-265В G9 капсула керамическая Black | 439.848 | шт | 27.02.2025
108408208-D | Лампа светодиодная GX53 8вт 4100К 680Лм AC150-265В таблетка, диммируемая Black | 484.32 | шт | 19.04.2025
161418215 | Светильник светодиодный ДБП 15 Вт 4000К 1100 лм 200-240В IP65 200х98х46мм овальный Пластик ЖКХ LITE | 339.024 | шт | 12.01.2025
132517103 | Лампа светодиодная GU4 3вт 3000К 290Лм AC150-265В GU4 софит MR11 Black | 224.952 | шт | 21.06.2025
102202110-D | Лампа светодиодная E27 10вт 2700К 820Лм AC185-265В А60 (груша) диммируемая Black Filament | 313.8 | шт | 27.02.2025
10106162 | Лампа светодиодная GU10 MR16 6вт 3000К 530Лм AC180-240В софит Basic | 113.316 | шт | 27.02.2025
GD022 | Светильник архитектурный ДБУ под лампу 60 Вт 1хE27 AC 220В IP54 105х142х240мм Vega | 1460.652 | шт | 18.06.2025
1169712 | Лампа светодиодная G4 2вт 3000К 220в 180лм капсула теплый силиконовая Basic | 100.716 | шт | 26.02.2025
10714 | Лампа светодиодная G4 4вт 3000К 400лм DC12В капсула Низковольтная Elementary | 283.56 | шт | 28.02.2025
14913 | Лампа светодиодная G4 3вт 220в 3000К 240лм AC180-240В капсула пластиковая Elementary | 188.928 | шт | 01.03.2025
207707102 | Лампа светодиодная LED 2вт 190 лм 3000К DC12В G4 капсула Низковольтная Black | 220.548 | шт | 27.02.2025
11529 | Лампа светодиодная LED 9вт 700 лм 4100К DC12В GU5.3 софит MR16 Низковольтная Elementary | 270.96 | шт | 27.02.2025
HD062 | Светильник ДБО под лампу 1хGU5.3 AC 170-240В Белый IP20 100х56х100мм Алюминий Basic | 233.148 | шт | 21.06.2025
1057154 | Лампа светодиодная филаментная LED 3.8вт 350 лм 2400К шар P45 теплый E14 AC 180-240В IP20 золотистая колба Basic | 100.716 | шт | 01.03.2025
HD063 | Светильник ДБО под лампу 1хGU5.3 AC 170-240В Черный IP20 100х56х100мм Алюминий Basic | 233.148 | шт | 19.06.2025
1037154 | Лампа светодиодная филаментная LED 3.8вт 350 лм 2400К свеча теплый E14 AC 180-240В IP20 золотистая колба Basic | 100.716 | шт | 01.03.2025
1047154 | Лампа светодиодная филаментная LED 3.8вт 350 лм 2400К свеча на ветру теплый E14 AC 180-240В IP20 золотистая колба Basic | 113.316 | шт | 28.02.2025
GF302 | Фонарь налобный светодиодный LED 3 Вт 120 Лм модель GFL302 черный на батарейках 3xAAA | 434.808 | шт | 16.01.2025
846511340 | Светильник светодиодный ДВО 40 Вт 6500К 1300 лм 180-265В IP20 595х595х8мм Алюминий утратонкий с картиной небо драйвер в комлекте Офис | 1551.288 | шт | 08.06.2025
HD030 | Светильник светодиодный ДПО 12 Вт 900 лм 3000К 170-240В IP20 79х79х100мм монт d79мм Алюминий Белый Overhead | 439.848 | шт | 23.06.2025
HD031 | Светильник светодиодный ДПО 12 Вт 900 лм 3000К 170-240В IP20 79х79х200мм монт d79мм Алюминий Белый Overhead | 548.22 | шт | 24.06.2025
105801005 | Лампа светодиодная филаментная LED 5вт 400 лм 2700К шар P45 теплый E14 AC 185-265В IP20 золотистая колба Black Filament | 157.416 | шт | 01.03.2025
GD164 | Светильник садово-парковый НТУ 35 Вт 125х125х156 мм IP54 настенный 2хGU10 Sigma Gauss | 825.48 | шт | 21.06.2025
126411212-DMA | Светильник светодиодный ДБП 12 Вт 4000К 1200 лм 175-265В IP65 D140х48мм круглый Пластик с дежурным режимом и акустическим датчиком ЖКХ Elementary Gaus | 409.596 | шт | 19.06.2025
G1-R3-00010-31A02-2003540 | Светильник светодиодный LED ДВО 30 Вт MiR 3000 Лм 4000К 588х588х50 мм IP40 Грильято матовый планки | 6161.52 | шт | 10.06.2025
103101107-D | Лампа светодиодная E14 7вт 3000К 560Лм AC150-265В свеча диммируемая Black | 494.34 | шт | 09.07.2025
GF401 | Фонарь налобный светодиодный LED 5 Вт 100 Лм модель GFL401 черный c Li-ion аккумулятором 3000 мАч диммируемый | 1044.768 | шт | 28.04.2025
158802008 | Лампа светодиодная E27 6вт 2400К 360лм AC185-265В шар G125 филаментная золотистая Black Filament | 554.904 | шт | 20.06.2025
149802008 | Лампа светодиодная E27 8вт 2400К 780лм AC185-265В А160 филаментная золотистая колба Black Filament | 616.668 | шт | 21.06.2025
105201209 | Лампа светодиодная филаментная LED 9вт 610 Лм 4100К E14 шар P45 белая milky (матовая) Black Filament | 233.148 | шт | 27.02.2025
1009802105 | Лампа светодиодная филаментная LED 5вт 200 лм 1800К AC185-265В E27 V140 зеленая колба Black Filament | 701.34 | шт | 18.04.2025
166802008 | Лампа светодиодная филаментная LED 6вт 200 лм 2400К AC185-265В E27 TL120 серая колба Black Filament | 660.768 | шт | 18.04.2025
151802008 | Лампа светодиодная филаментная LED 8вт 780 лм 2400К AC185-265В E27 BT180 золотистая колба Black Filament | 704.88 | шт | 23.06.2025
152802005 | Лампа светодиодная филаментная LED 8.5вт 1800К 165лм серая колба Black Filament | 969.54 | шт | 20.06.2025
159802008 | Лампа светодиодная филаментная LED 8вт 380 лм 2700К AC185-265В E27 Honeycomb серая колба Black Filament | 793.092 | шт | 19.06.2025
162802008 | Лампа светодиодная филаментная LED 8вт 2400К 330лм AC185-265В E27 BD160 серая колба Black Filament | 880.932 | шт | 01.03.2025
180802005 | Лампа светодиодная филаментная LED 8.5вт 1800К 165лм AC185-265В E27 Vase серая колба Black Filament | 1385.04 | шт | 28.02.2025
105802006-D | Лампа светодиодная филаментная LED 6вт 620 лм 2400К AC185-265В E27 шар G95 золотистая колба диммируемая Black Filament | 535.62 | шт | 28.02.2025
161802005 | Лампа светодиодная E27 8.5вт 1800К 165Лм AC185-265В филаментная Honeycomb серая колба Black Filament | 1385.04 | шт | 27.02.2025
157802118 | Лампа светодиодная филаментная LED 6вт 890 лм 2700К AC185-265В E27 ST164 золотистая колба Black Filament | 628.872 | шт | 03.03.2025
165802008 | Лампа светодиодная филаментная LED 6вт 240 лм 2400К AC185-265В E27 FD180 серая колба Black Filament | 1448.052 | шт | 26.02.2025
102802010 | Лампа светодиодная филаментная LED 10вт 820 лм 2400К AC185-265В E27 А60 (груша) золотистая колба Black Filament | 288.6 | шт | 27.02.2025
161802008 | Лампа светодиодная филаментная LED 8вт 560 лм 2400К AC185-265В E27 BD180 золотистая колба Black Filament | 1259.016 | шт | 03.03.2025
152802008 | Лампа светодиодная филаментная LED 8вт 620 лм 2400К AC185-265В E27 BT180 золотистая колба Black Filament | 704.88 | шт | 19.06.2025
157802005 | Лампа светодиодная филаментная LED 8.5вт 1800К 165лм AC185-265В E27 ST164 серая колба Black Filament | 817.92 | шт | 28.02.2025
154802205 | Лампа светодиодная филаментная LED 6вт 300 лм 4000К AC185-265В E27 шар G200 серая колба Black Filament | 880.932 | шт | 27.02.2025
1011802105 | Лампа светодиодная филаментная LED 5вт 190 лм 1800К AC185-265В E27 шар G125 розовая колба Black Filament | 540.66 | шт | 28.02.2025
1013802105 | Лампа светодиодная филаментная LED 5вт 190х65В E27 шар G125 голубая колба Black Filament | 591.072 | шт | 26.02.2025
105101107-D | Лампа светодиодная LED 7вт 560 лм 3000К AC150-265В E14 шар P45 диммируемая Black | 316.716 | шт | 20.06.2025
103101207-D | Лампа светодиодная LED 7вт 590 лм 4100К AC150-265В E14 свеча диммируемая Black | 339.648 | шт | 16.04.2025
40712132 | Лампа светодиодная филаментная LED 23вт 2300 лм 2700К А70 груша теплый E27 AC 185-265В IP20 Basic | 313.8 | шт | 27.02.2025
103801205-D | Лампа светодиодная филаментная LED 5вт 450 лм 4100К AC185-265В E14 свеча диммируемая Black Filament | 163.212 | шт | 17.06.2025
1045115 | Лампа светодиодная филаментная LED 4.5вт 380 лм 2700К свеча на ветру теплый E14 AC 180-240В IP20 матовая колба Basic | 100.716 | шт | 01.03.2025
1035125 | Лампа светодиодная филаментная LED 4.5вт 400 лм 4100К свеча E14 AC 180-240В IP20 матовая колба Basic | 94.404 | шт | 27.02.2025
60428 | Лампа светодиодная LED 75вт 4100К 7000лм AC180-240В E40 цилиндр Т140 PROMO Elementary | 1196.004 | шт | 01.03.2025
102502311-D | Лампа светодиодная LED 11вт 990 лм 6500К AC150-265В E27 А60 (груша) диммируемая Black | 200.388 | шт | 27.02.2025
1035115 | Лампа светодиодная филаментная LED 4.5вт 380 лм 2700К свеча теплый E14 AC 180-240В IP20 матовая колба Basic | 94.404 | шт | 01.03.2025
40712232 | Лампа светодиодная филаментная LED 23вт 2400 лм 4100К А70 груша E27 AC 185-265В IP20 Basic | 313.8 | шт | 01.03.2025
102502310-S | Лампа светодиодная LED 10вт 920 Лм 4100К E27 А60 (груша) белая шаговое диммирование Black | 104.964 | шт | 29.01.2025
101506205-D | Лампа светодиодная LED 5вт 530 лм 4100К AC150-265В GU10 софит MR16 диммируемая Black | 374.928 | шт | 19.06.2025
101106406 | Лампа светодиодная LED 6вт RGBвт+димирование GU10 MR16 Black | 548.22 | шт | 28.02.2025
107309255-D | Лампа светодиодная G9 5.5вт 4100К 550лм AC150-265В капсула керамическая диммируемая Black | 387.288 | шт | 18.06.2025
83822 | Лампа светодиодная LED 21вт 2000 лм 4100К AC180-240В GX70 таблетка Elementary | 623.832 | шт | 28.02.2025
14923 | Лампа светодиодная LED 3вт 240 лм 4100К AC180-240В G9 капсула пластиковая Elementary | 188.928 | шт | 01.03.2025
83824 | Лампа светодиодная LED 14вт 1300 лм 4100К AC180-240В GX70 таблетка Elementary | 334.356 | шт | 17.04.2025
132517203 | Лампа светодиодная LED 3вт 300 лм 4100К AC150-265В GU4 софит MR11 Black | 321.36 | шт | 27.02.2025
PL043 | Светильник подвесной под лампу E27 1х60 Вт 200-240В IP20 1000х38 мм Медный Decor | 775.08 | шт | 16.01.2025
997911040 | Блок аварийного питания для светильников БАП 60 Вт 4.4 Ач Li-Ion 1 ч AC 220-240В IP40 Поликарбонат Uвых 220В Universal | 7260.564 | шт | 18.04.2025
997911012 | Блок аварийного питания для светильников БАП 120 Вт 6 Ач LiFePO4 1 ч AC 220-240В IP65 Алюминий Uвых 220В Universal | 26343.936 | шт | 08.12.2024
997911020 | Блок аварийного питания для светильников БАП 220 Вт 12 Ач LiFePO4 1 ч AC 220-240В IP65 Алюминий Uвых 220В Universal | 23681.472 | шт | 16.04.2025
GF306 | Фонарь налобный светодиодный LED 1 Вт 100 Лм модель GFL306 черный на батарейках 3xAA | 288.6 | шт | 13.01.2025
GF309 | Фонарь налобный светодиодный LED 6 Вт 180 Лм модель GFL309 черный со свинцово-кислотным (Lead acid) аккумулятором 800 мАч | 535.62 | шт | 09.01.2025
GF408 | Фонарь налобный светодиодный LED 3 Вт 150 Лм модель GFL408 черный c Li-ion аккумулятором 300 мАч | 863.292 | шт | 15.01.2025
GF307 | Фонарь налобный светодиодный LED 3 Вт 180 Лм модель GFL307 черный на батарейках 3xAAA | 422.208 | шт | 14.01.2025
GF406 | Фонарь налобный светодиодный LED 5 Вт 180 Лм модель GFL406 черный c Li-ion аккумулятором 500 мАч | 1498.464 | шт | 03.03.2025
GF003 | Фонарь кемпинговый туристический светодиодный LED 24LED 300 Лм модель GFL003 белый на батарейках 3xAA с магнитом и карабином | 641.472 | шт | 15.01.2025
GF004 | Фонарь кемпинговый туристический светодиодный LED 48LED 500 Лм модель GFL004 белый на батарейках 3xAA с магнитом и карабином | 535.62 | шт | 15.01.2025
GF109 | Фонарь ручной светодиодный LED 4 Вт 200 Лм модель черный на батарейках 3xAAA | 402.036 | шт | 11.01.2025
GF102 | Фонарь ручной светодиодный LED 2 Вт 100 Лм модель черный со свинцово-кислотным (Lead acid) аккумулятором 250 мАч | 472.608 | шт | 03.03.2025
GF101 | Фонарь ручной светодиодный LED 1 Вт 50 Лм модель GFL101 черный со свинцово-кислотным (Lead acid) аккумулятором 250 мАч | 409.596 | шт | 25.04.2025
GF604 | Фонарь прожекторный светодиодный LED 3 Вт 150 Лм модель черный со свинцово-кислотным (Lead acid) аккумулятором 900 мАч | 893.532 | шт | 16.01.2025
GF503 | Фонарь рабочий светодиодный LED 10 Вт 400 Лм модель GFL503 черный на батарейках 3xAAA | 994.368 | шт | 03.03.2025
947111106 | Светильник светодиодный ДВО 6 Вт 3000К 450 лм 220-240В IP20 D100х36мм монт d70мм Алюминий с декоративным стеклом Glass | 460.008 | шт | 16.04.2025
948111212 | Светильник светодиодный ДВО 12 Вт 4000К 990 лм 220-240В IP20 160х160х36мм монт разм 118х118мм Алюминий с декоративным стеклом Glass | 767.508 | шт | 17.04.2025
947111218 | Светильник светодиодный ДВО 18 Вт 4000К 1480 лм 220-240В IP20 D200х36мм монт d155мм Алюминий с декоративным стеклом Glass | 893.532 | шт | 16.04.2025
967511209 | Светильник светодиодный ДВО 9 Вт 4000К 900 лм 85-265В IP20 D90х27мм монт d71мм Пластик безрамочный Frameless | 447.408 | шт | 14.01.2025
967511224 | Светильник светодиодный ДВО 24 Вт 4000К 2400 лм 85-265В IP20 D170х27мм монт d155мм Пластик безрамочный Frameless | 625.476 | шт | 16.04.2025
967511218 | Светильник светодиодный ДВО 18 Вт 4000К 1800 лм 85-265В IP20 D120х27мм монт d106мм Пластик безрамочный Frameless | 519.612 | шт | 20.04.2025
HD028 | Светильник светодиодный ДПО 12 Вт 900 лм 3000К 170-240В IP20 79х79х100мм монт d79мм Алюминий Черный Overhead | 548.22 | шт | 11.01.2025
967511212 | Светильник светодиодный ДВО 12 Вт 4000К 1200 лм 85-265В IP20 D120х27мм монт d106мм Пластик безрамочный Frameless | 591.072 | шт | 03.03.2025
BL319 | Светильник светодиодный LED ДВО 12+4 Вт 1200 Лм 4000К IP20 d193х31 мм монт d160 мм Bubbles | 724.668 | шт | 14.01.2025
BL325 | Светильник светодиодный LED ДВО 12+4 Вт 1200 Лм 4000К IP20 d192х31 мм монт d160 мм Bubbles | 724.668 | шт | 11.01.2025
940111206 | Светильник светодиодный LED ДВО 6 Вт 400 Лм 4000К IP20 120х120х22 мм монт разм 105 х 105 мм Slim | 360.816 | шт | 17.06.2025
939111306 | Светильник светодиодный LED ДВО 6 Вт 460 Лм 6500К IP20 d120х22 мм монт d105 мм Slim | 502.86 | шт | 11.01.2025
947111118 | Светильник светодиодный LED ДВО 18 Вт 1390 Лм 3000К IP20 d200х34 мм монт d155 мм Glass | 893.532 | шт | 14.01.2025
939111315 | Светильник светодиодный ДВО 15 Вт 6500К 1250 лм 220-240В IP20 D170х22мм монт d155мм Алюминий тонкий Slim | 893.532 | шт | 03.03.2025
940111212 | Светильник светодиодный LED ДВО 12 Вт 880 Лм 4000К IP20 170х170х22 мм монт разм 155 х 155 мм Slim | 581.376 | шт | 16.04.2025
BL320 | Светильник светодиодный LED ДВО 3+3 Вт 350 Лм 4000К IP20 d103х31 мм монт d80 мм Bubbles | 384.396 | шт | 03.03.2025
939111312 | Светильник светодиодный LED ДВО 12 Вт 990 Лм 6500К IP20 d170х22 мм монт d155 мм Slim | 820.488 | шт | 02.07.2025
939111106 | Светильник светодиодный LED ДВО 6 Вт 360 Лм 3000К IP20 d120х22 мм монт d105 мм Slim | 502.86 | шт | 27.02.2025
9020531206 | Светильник модульный сенсорный 6 Вт 600 Лм 4000К 500х29х10 мм IP20 модель C работает от движения рукой Modul | 1548.876 | шт | 21.06.2025
102102410 | Лампа светодиодная LED 10вт RGBW+димирование E27 A60 Black | 686.856 | шт | 01.03.2025
105101406 | Лампа светодиодная LED 6вт RGBвт+димирование E14 Шар Black | 477.648 | шт | 03.03.2025
103101406 | Лампа светодиодная LED 6вт RGBвт+димирование E14 Свеча Black | 334.356 | шт | 19.06.2025
193411325 | Светильник светодиодный LED ДБП 25 Вт 1890 Лм 6500К d210х35 мм IP40 круг HALL | 641.472 | шт | 15.01.2025
193411308 | Светильник светодиодный LED ДБП 8 Вт 700 Лм 6500К d135х32 мм IP40 круг HALL | 180.852 | шт | 18.06.2025
193411212 | Светильник светодиодный LED ДБП 12 Вт 940 Лм 4000К d135х32 мм IP40 круг HALL | 228.504 | шт | 08.07.2025
193411220-OAS | Светильник светодиодный ДБП 20 Вт 4000К 1520 лм 200-240В IP40 D180х33мм круглый Пластик с оптико-акустическим датчиком ЖКХ HALL | 603.672 | шт | 15.01.2025
BR042 | Светильник светодиодный ДБП 12 Вт 730 Лм 4000К 440х80х100 мм IP20 Safo | 3642.18 | шт | 23.06.2025
BR024 | Светильник светодиодный ДБП 12 Вт 770 Лм 4000К 550х180х100 мм IP20 Medea | 3465.732 | шт | 22.06.2025
193411312B | Светильник светодиодный ДБП 12 Вт 1140 лм 4000К 180-265В IP20 135х135мм Пластик Черный Basic | 194.82 | шт | 02.01.2025
161418308 | Светильник светодиодный LED ДБП 8 Вт 700 Лм 6500К 160х90х46 мм IP65 овал LITE | 189.672 | шт | 19.06.2025
126411215-DMA | Светильник светодиодный LED ДБП 15 Вт 1500 Лм 4000К 155х155х52 мм IP65 круг с дежурным режимом и датчиком звука Elementary | 679.296 | шт | 03.03.2025
130411915 | Светильник светодиодлный для растений (фитосветильник) ДПО 15 Вт IP20 1175х25х37 мм Fito Gauss | 1069.968 | шт | 13.01.2025
GF303 | Фонарь налобный светодиодный LED 4 Вт 230 Лм модель GFL303 черный на батарейках 3xAAA | 481.512 | шт | 03.07.2025
BL220 | Светильник светодиодный ДБО 3+3 Вт 350 Лм 3000К d105х40 мм IP20 Backlight | 628.872 | шт | 11.01.2025
G1-A0-00070-01G02-4001640 | Светильник светодиодный ДПО 16 Вт 1800 лм 4000К 220-240В IP40 595х295х50мм Сталь матовый опал CRI>90Ra (для школ) MiR | 1475.556 | шт | 10.06.2025
HD034 | Светильник светодиодный LED ДПО 12 Вт 920 Лм 4100К IP20 d79х200 мм монт d79 мм Overhead | 686.856 | шт | 03.03.2025
HD036 | Светильник светодиодный LED ДПО 12 Вт 920 Лм 4100К IP20 d79х200 мм монт d79 мм Overhead | 686.856 | шт | 11.01.2025
844611318 | Светильник светодиодный LED ДПО 18 Вт 1560 Лм 6500К 585х120х46 мм IP20 сталь матовый WLF-4 | 767.508 | шт | 21.06.2025
G1-A0-00070-01G02-5403540 | Светильник светодиодный ДВО 35 Вт 3850 лм 4000К 220-240В IP54 595х595х68мм Сталь матовый опал CRI>90Ra (медицинский) MiR | 4384.488 | шт | 12.06.2025
BL221 | Светильник светодиодный ДБО 3+3 Вт 350 Лм 4000К d105х40 мм IP20 Backlight | 628.872 | шт | 14.01.2025
G1-A0-00070-01G03-4001640 | Светильник светодиодный ДПО 16 Вт 1900 лм 4000К 220-240В IP40 595х295х50мм Сталь призма CRI>90Ra (для школ) MiR | 1218.768 | шт | 06.06.2025
G1-R3-00010-31G02-2003565 | Светильник светодиодный ДВО 30 Вт 6500К 3000 лм 198-242В IP40 588х588х50мм Сталь матовый опал для потолков Грильято (планки крепления в комплекте) CRI | 2107.932 | шт | 08.06.2025
HD035 | Светильник светодиодный LED ДПО 12 Вт 920 Лм 4100К IP20 d79х200 мм монт d79 мм Overhead | 686.856 | шт | 13.01.2025
G1-A0-00070-01G02-4003040 | Светильник светодиодный ДВО 30 Вт 3600 лм 4000К 220-240В IP40 595х595х50мм Сталь матовый опал CRI>90Ra (для школ) MiR | 2459.244 | шт | 09.06.2025
G1-A0-00070-01G03-4003540 | Светильник светодиодный ДВО 35 Вт 4400 лм 4000К 220-240В IP40 595х595х50мм Сталь призма CRI>90Ra (для школ) MiR | 2810.568 | шт | 11.06.2025
844611218 | Светильник светодиодный LED ДПО 18 Вт 1520 Лм 4000К 585х120х46 мм IP20 сталь матовый WLF-4 | 781.968 | шт | 03.07.2025
G1-A0-00070-01G02-4003540 | Светильник светодиодный ДВО 35 Вт 4200 лм 4000К 220-240В IP40 595х595х50мм Сталь опал CRI>90Ra (дл яшкол) MiR | 2810.568 | шт | 08.06.2025
G1-A0-00070-01GA3-4001640 | Светильник светодиодный ДПО 16 Вт 1900 лм 4000К 220-240В IP40 595х295х50мм Сталь призма с БАП аварийный CRI>90Ra (для школ) MiR | 4752.408 | шт | 12.06.2025
G1-A0-00350-01G02-4003540 | Светильник светодиодный ДПО 35 Вт 3850 лм 4000К 220-240В IP40 1195х295х50мм Сталь матовый опал CRI>90Ra (для школ) MiR | 2912.772 | шт | 06.06.2025
G1-A0-00070-01G02-5403040 | Светильник светодиодный ДВО 30 Вт 3300 лм 4000К 220-240В IP54 595х595х68мм Сталь матовый опал CRI>90Ra (медицинский) MiR | 4384.488 | шт | 07.06.2025
G1-R3-00010-31G02-2003540 | Светильник светодиодный LED ДВО 30 Вт MiR 3000 Лм 4000К 588х588х50 мм IP40 Грильято матовый планки | 2107.932 | шт | 06.06.2025
G1-A0-00070-01GA2-5403540 | Светильник светодиодный ДВО 35 Вт 3850 лм 4000К 220-240В IP54 595х595х68мм Сталь матовый опал с БАП аварийный CRI>90Ra (медицинский) MiR | 5633.904 | шт | 08.06.2025
G1-A0-00350-01GA2-4003540 | Светильник светодиодный ДПО 35 Вт 3850 лм 4000К 220-240В IP40 1195х295х50мм Сталь матовый опал с БАП аварийный CRI>90Ra (для школ) MiR | 6285.444 | шт | 10.06.2025
G1-A0-00070-01GA2-5403040 | Светильник светодиодный ДВО 30 Вт 3300 лм 4000К 220-240В IP54 595х595х68мм Сталь матовый опал с БАП аварийный CRI>90Ra (медицинский) MiR | 5633.904 | шт | 09.06.2025
G1-A0-00070-01GA3-4003540 | Светильник светодиодный ДВО 35 Вт 4400 лм 4000К 220-240В IP40 595х595х50мм Сталь призма с БАП аварийный CRI>90Ra (для школ) MiR | 6081.036 | шт | 06.06.2025
G1-A0-00070-01GA2-4001640 | Светильник светодиодный ДПО 16 Вт 1800 лм 4000К 220-240В IP40 595х595х50мм Сталь матовый опал с БАП аварийный CRI>90Ra (для школ) MiR | 4956.816 | шт | 11.06.2025
104901207T | Лампа светодиодная филаментная LED 7вт 580 лм 4100К AC185-265В E14 свеча (промоупаковка 3 лампы) Black Filament | 188.928 | шт | 28.02.2025
105901107T | Лампа светодиодная филаментная LED 7вт 550 лм 2700К AC185-265В E14 шар P45 (промоупаковка 3 лампы) Black Filament | 132.252 | шт | 20.06.2025
105901207T | Лампа светодиодная филаментная LED 7вт 580 лм 4100К AC185-265В E14 шар P45 (промоупаковка 3 лампы) Black Filament | 188.928 | шт | 01.03.2025
105801207-S | Лампа светодиодная филаментная LED 7вт 580 лм 4100К AC185-265В E14 шар P45 шаговое диммирование выключателем Black Filament | 105.78 | шт | 18.06.2025
104901107T | Лампа светодиодная филаментная LED 7вт 550 лм 2700К AC185-265В E14 свеча (промоупаковка 3 лампы) Black Filament | 188.928 | шт | 26.02.2025
101105406 | Лампа светодиодная LED 6вт GU5.3 MR16 RGBW+димирование Black | 548.22 | шт | 02.03.2025
842123245 | Светильник светодиодный ДВО 48 Вт 4000К 4500 лм 180-260В IP20 595х595х19мм Сталь призма Офис | 881.304 | шт | 22.06.2025
TL006 | Светильник светодиодный ДПО 12 Вт 1000 Лм 6500К IP20 870х22х33 мм TL Elementary | 384.396 | шт | 15.01.2025
G1-A0-00070-01G02-4005040 | Светильник светодиодный ДВО 50 Вт 6000 лм 4000К 220-240В IP40 595х595х50мм Сталь матовый опал CRI>90Ra (для школ) MiR | 2414.532 | шт | 11.06.2025
G1-A0-00070-01G02-2003550 | Светильник светодиодный ДВО 30 Вт 5000К 3000 лм 198-242В IP40 595х595х50мм Сталь матовый опал CRI>80Ra MiR | 2107.932 | шт | 10.06.2025
G1-A0-00070-01GA2-4003540 | Светильник светодиодный ДВО 35 Вт 4200 лм 4000К 220-240В IP40 595х595х50мм Сталь матовый опал с БАП аварийный CRI>90Ra (для школ) MiR | 6224.124 | шт | 08.06.2025
BT432 | Набор коннекторов для LED ленты 3528/3014/2835 12V 8 мм IP20 2 клипсы с проводом Gauss Basic | 75.504 | шт | 16.01.2025
BT430 | Набор коннекторов для LED ленты Т образный RGB3014/5050/5060/5630 12V 10 мм IP20 Gauss Basic | 110.784 | шт | 14.01.2025
BT435 | Набор коннекторов для LED ленты 8 мм 3528/3014/2835 IP65 Gauss Basic | 81.804 | шт | 03.03.2025
BT434 | Набор коннекторов для LED ленты RGB 5050 12V 10 мм IP20 Gauss Basic | 81.804 | шт | 15.01.2025
BT431 | Набор коннекторов для LED ленты 10 мм 5050 IP20 Gauss Basic | 119.604 | шт | 16.01.2025
BT437 | Коннектор для LED ленты 10 мм RGB 5050 IP65 Gauss Basic | 103.224 | шт | 15.01.2025
883565248 | Модуль треугольный светодиодный 3 Вт 200 Лм 4000К 72х63х55 мм IP40 белый Shop | 384.396 | шт | 14.02.2025
883565348 | Модуль треугольный светодиодный 3 Вт 200 Лм 6500К 72х63х55 мм IP40 белый Shop Lighting Gauss | 384.396 | шт | 14.01.2025
883665248 | Модуль треугольный светодиодный 3 Вт 200 Лм 4000К 72х63х55 мм IP40 черный Shop | 384.396 | шт | 12.01.2025
883564348 | Модуль квадратный светодиодный 3 Вт 280 Лм 6500К 70х70х55 мм IP40 белый Shop Lighting Gauss | 396.996 | шт | 11.01.2025
883564248 | Модуль квадратный светодиодный 3 Вт 280 Лм 4000К 70х70х55 мм IP40 белый Shop Lighting Gauss | 396.996 | шт | 14.01.2025
883665348 | Модуль треугольный светодиодный 3 Вт 200 Лм 6500К 72х63х55 мм IP40 черный Shop Lighting Gauss | 269.064 | шт | 20.04.2025
883664248 | Модуль квадратный светодиодный 3 Вт 280 Лм 4000К 70х70х55 мм IP40 черный Shop Lighting Gauss | 396.996 | шт | 14.01.2025
883664348 | Модуль квадратный светодиодный 3 Вт 280 Лм 6500К 70х70х55 мм IP40 черный Shop | 396.996 | шт | 03.03.2025
193411212B | Светильник светодиодный ДБП 12 Вт 4000К 1140 лм 180-265В IP20 D135х33мм круглый Пластик ЖКХ Basic | 163.716 | шт | 26.02.2025
141411315 | Светильник светодиодный ДБП 15 Вт 6500К 1250 лм 160-260В IP54 D175х76мм круглый Пластик ЖКХ Qplus | 427.236 | шт | 22.06.2025
209204000 | Набор коннекторов для светодиодной ленты 10 мм RGB IP20 5 шт. в упак. | 110.784 | шт | 27.06.2025
251204000 | Набор коннекторов для светодиодной ленты 10 мм 5050 с возможностью изгиба 3 шт. в упак. | 132.216 | шт | 27.01.2025
202022075 | Блок питания (драйвер) для светодиодной ленты 75 Вт 24 В герметичный IP66 Black | 2331.504 | шт | 09.01.2025
629535320 | Светильник светодиодный консольный LED ДКУ 120 Вт 14400 Лм 5000К IP65 120-260 В КСС Ш 535х260х64 мм Qplus | 6219.432 | шт | 22.06.2025
629535322 | Светильник консольный ДКУ 200 Вт 24000 лм 5000K 535х260x64мм IP65 КСС Ш Qplus | 8371.956 | шт | 19.04.2025
629534105 | Светильник консольный ДКУ 150 Вт 15000 лм 3000K 546х170x67мм IP65 КСС Ш Avenue | 5230.104 | шт | 10.01.2025
629534220 | Светильник светодиодный консольный LED ДКУ 120 Вт 11000 Лм 4000К IP65 190-250 В КСС Ш 546х170х67 мм Avenue | 3572.856 | шт | 21.06.2025
629534205 | Светильник консольный ДКУ 150 Вт 15000 лм 4000K 546х170x67мм IP65 КСС Ш Avenue | 4190.388 | шт | 19.04.2025
GMQ01 | Лампа светодиодная антимоскитная LED 6 Вт 400 Лм 3500К E27 теплая антимоскитная Mosquito Gauss | 306.876 | шт | 25.12.2024
BL143 | Светильник ДВО под лампу 3 Вт (max) 3000К IP20 d80х25 мм монт d60 мм Backlight | 125.916 | шт | 13.03.2025
BL142 | Светильник ДВО под лампу 3 Вт (max) 3000К IP20 d80х25 мм монт d60 мм Backlight | 125.916 | шт | 15.01.2025
TR090 | Светильник светодиодный трековый однофазный LED ДПО 8 Вт 600 Лм 4000К IP20 d59х164 мм Track Gauss | 572.556 | шт | 20.04.2025
948111206 | Светильник светодиодный ДВО 6 Вт 4000К 490 лм 220-240В IP20 100х100х36мм монт разм 70х70мм Алюминий с декоративным стеклом Glass | 477.648 | шт | 13.03.2025
968511209 | Светильник светодиодный ДВО 9 Вт 4000К 900 лм 85-265В IP20 90х27х27мм монт разм 71х25мм Пластик безрамочный Frameless | 296.16 | шт | 22.06.2025
947111212 | Светильник светодиодный ДВО 12 Вт 4000К 990 лм 220-240В IP20 D160х36мм монт d118мм Алюминий с декоративным стеклом Glass | 524.904 | шт | 19.04.2025
948111106 | Светильник светодиодный ДВО 6 Вт 3000К 450 лм 220-240В IP20 100х100х36мм монт разм 70х70мм Алюминий с декоративным стеклом Glass | 465.048 | шт | 04.06.2025
999420207 | Светильник светодиодный ДВО 7,5 Вт 4000К 620 лм 170-260В IP54 D90х44мм монт d75мм Алюминий Elementary | 465.048 | шт | 12.01.2025
105102406 | Лампа светодиодная LED 6вт RGBW+димирование E27 Шар Black | 477.648 | шт | 02.03.2025
864424236-S | Светильник светодиодный ДСП 36 Вт 4320 лм 4000К IP65 матовый, с датчиком движения, соеденяется в линию EVO | 2886.024 | шт | 12.01.2025
GT6023 | Светильник настольный светодиодный LED 8 Вт 600 Лм 4000К модель GTL602 бирюзовый диммируемый Qplus | 1599.288 | шт | 19.06.2025
GT6031 | Светильник настольный светодиодный LED 8 Вт 600 Лм 4000К модель GTL603 белый диммируемый Qplus | 2381.904 | шт | 24.06.2025
GT7014 | Светильник настольный светодиодный LED 6 Вт 330 Лм 2700-6000К модель GTL701 розовый с Li-ion аккумулятором 1200 мА диммируемый детский Qplus | 1662.288 | шт | 23.06.2025
TR116 | Заглушка для трекового шинопровода белый однофазный Gauss | 66.672 | шт | 14.01.2025
TR131 | Коннектор для встраиваемых трековых шинопроводов прямой (I) черный однофазный Gauss | 175.56 | шт | 17.04.2025
903265601 | Решетка защитная для светильника ЛПО/ДПО 1320х230х96 Gauss | 1064.94 | шт | 15.01.2025
903265602 | Решетка защитная для светильника ЛПО/ДПО 660х660х100 | 775.44 | шт | 20.04.2025
HD009 | Светильник светодиодный ДПО-12Вт 3000K 79x200мм (черный золото) | 548.22 | шт | 18.06.2025
HD008 | Светильник светодиодный ДПО-12Вт 3000K 79x100мм (черный золото) | 383.76 | шт | 23.06.2025
HD011 | Светильник светодиодный LED ДПО 12 Вт 920 Лм 4100К IP20 d79х100 мм монт d79 мм Overhead | 439.848 | шт | 21.06.2025
HD020 | Светильник светодиодный LED ДПО 10 Вт 720 Лм 4100К IP20 d88х75 мм монт d88 мм Overhead | 548.22 | шт | 26.02.2025
HD007 | Светильник светодиодный LED ДПО 12 Вт 920 Лм 4100К IP20 d79х100 мм монт d79 мм Overhead | 548.22 | шт | 26.02.2025
HD022 | Светильник светодиодный LED ДПО 6 Вт 420 Лм 4100К IP20 d68х75 мм монт d68 мм Overhead | 548.22 | шт | 26.02.2025
HD025 | Светильник светодиодный LED ДПО 10 Вт 700 Лм 3000К IP20 d88х75 мм монт d88 мм Overhead | 548.22 | шт | 03.03.2025
HD017 | Светильник светодиодный LED ДПО 10 Вт 720 Лм 4100К IP20 d88х75 мм монт d88 мм Overhead | 548.22 | шт | 26.02.2025
HD016 | Светильник светодиодный LED ДПО 10 Вт 700 Лм 3000К IP20 d88х75 мм монт d88 мм Overhead | 383.76 | шт | 19.06.2025
BT002 | Лента светодиодная 2835/60-SMD 4,8 Вт/м 312 Лм/м 3000К теплый белый IP20 12 В DC 8 мм (катушка 3 м) Basic Gauss | 188.928 | шт | 23.06.2025
BT082 | Лента светодиодная 2835/120-SMD 14,4 Вт/м 1400 Лм/м 3000К теплый белый IP20 12 В DC 8 мм (катушка 3 м) Basic Gauss | 364.224 | шт | 22.06.2025
BT003 | Лента светодиодная 2835/60-SMD 4,8 Вт/м 312 Лм/м 3000К теплый белый IP20 12 В DC 8 мм (катушка 2 м) Basic Gauss | 151.116 | шт | 22.06.2025
BT014 | Лента светодиодная (комплект лента и драйвер) 2835/60-SMD 6 Вт/м 600 Лм/м 4000К белый IP65 12 В DC 8 мм (катушка 5 м) Basic Gauss | 1405.2 | шт | 03.03.2025
355000114 | Лента светодиодная 5050/60-SMD 14,4 Вт/м 510 Лм/м 3000К теплый белый IP20 12 В DC 8 мм (катушка 5 м ZIP bag) Elementary Gauss | 402.036 | шт | 19.06.2025
355000305 | Лента светодиодная 2835/60-SMD 4,8 Вт/м 170 Лм/м 6000К холодный IP20 12 В DC 8 мм (катушка 5 м ZIP bag) Elementary Gauss | 345.396 | шт | 07.07.2025
311000705 | Лента светодиодная 2835/60-SMD 4,8 Вт/м 210 Лм/м красный IP66 12 В DC 8 мм (блистер 5 м) Black | 402.036 | шт | 03.03.2025
BT037 | Лента светодиодная 2835/120-SMD 10 Вт/м 700 Лм/м 4000К белый IP20 12 В DC 8 мм (катушка 2 м) Basic Gauss | 351.624 | шт | 03.03.2025
BT052 | Лента светодиодная 5050/60-SMD 10 Вт/м 700 Лм/м 4000К белый IP65 12 В DC 10 мм (катушка 3 м) Basic | 717.096 | шт | 12.01.2025
BT043 | Лента светодиодная (комплект лента и драйвер) 5050/60-SMD 10 Вт/м 700 Лм/м 4000К белый IP20 12 В DC 10 мм (катушка 5 м) Basic Gauss | 1826.124 | шт | 15.01.2025
BT011 | Лента светодиодная (комплект лента и драйвер) 5050/30-SMD 6 Вт/м 390 Лм/м RGBW IP20 12 В DC 10 мм (катушка 5 м) Basic | 2709.576 | шт | 12.01.2025
BT071 | Лента светодиодная (комплект лента и драйвер) 2835/120-SMD 12 Вт/м 1200 Лм/м 4000К белый IP65 12 В DC 8 мм (катушка 5 м) Basic | 1953.42 | шт | 12.01.2025
BT025 | Лента светодиодная 5050/60-SMD 8 Вт/м 900 Лм/м 4000К белый IP20 12 В DC 10 мм (катушка 5 м) Basic | 546.072 | шт | 27.06.2025
311000605 | Лента светодиодная 2835/60-SMD 4,8 Вт/м 210 Лм/м зеленый IP66 12 В DC 8 мм (блистер 5 м) Black Gauss | 402.036 | шт | 11.01.2025
BT039 | Лента светодиодная 2835/120-SMD 10 Вт/м 700 Лм/м 3000К теплый белый IP20 12 В DC 8 мм (катушка 5 м) Basic Gauss | 850.692 | шт | 16.01.2025
312000605 | Лента светодиодная 2835/60-SMD 4,8 Вт/м 210 Лм/м зеленый IP20 12 В DC 8 мм (блистер 5 м) Black Gauss | 326.424 | шт | 03.03.2025
311000305 | Лента светодиодная 2835/60-SMD 4,8 Вт/м 210 Лм/м 6500К холодный IP66 12 В DC 8 мм (блистер 5 м) Black Gauss | 792.72 | шт | 12.01.2025
311000414 | Лента светодиодная 5050/60-SMD 14,4 Вт/м 660 Лм/м RGB IP66 12 В DC 10 мм (блистер 5 м) Black Gauss | 1359.84 | шт | 14.01.2025
311000407 | Лента светодиодная 5050/30-SMD 7,2 Вт/м 330 Лм/м RGB IP66 12 В DC 10 мм (блистер 5 м) Black Gauss | 994.368 | шт | 11.01.2025
356000305 | Лента светодиодная 2835/60-SMD 4,8 Вт/м 150 Лм/м 6000К холодный IP66 12 В DC 8 мм (катушка 5 м ZIP bag) Elementary | 502.86 | шт | 11.01.2025
BT010 | Лента светодиодная (комплект лента и драйвер) 5050/30-SMD 6 Вт/м 390 Лм/м RGBW IP20 12 В DC 10 мм (катушка 3 м) Basic | 1953.42 | шт | 10.01.2025
BT044 | Лента светодиодная (комплект лента и драйвер) 5050/60-SMD 10 Вт/м 700 Лм/м 3000К теплый белый IP20 12 В DC 10 мм (катушка 5 м) Basic | 1826.124 | шт | 11.01.2025
311000310 | Лента светодиодная 2835/120-SMD 9,6 Вт/м 420 Лм/м 6500К холодный IP20 12 В DC 8 мм (блистер 5 м) Black Gauss | 956.544 | шт | 12.01.2025
BT068 | Лента светодиодная 2835/120-SMD 9,6 Вт/м 624 Лм/м зеленый IP20 12 В DC 8 мм (катушка 3 м) Basic Gauss | 502.86 | шт | 09.01.2025
BT066 | Лента светодиодная 2835/120-SMD 9,6 Вт/м 624 Лм/м красный IP20 12 В DC 8 мм (катушка 3 м) Basic | 502.86 | шт | 12.01.2025
312000310 | Лента светодиодная 2835/120-SMD 9,6 Вт/м 420 Лм/м 6500К холодный IP20 12 В DC 8 мм (блистер 5 м) Black Gauss | 792.72 | шт | 12.01.2025
BT067 | Лента светодиодная 2835/120-SMD 9,6 Вт/м 624 Лм/м синий IP20 12 В DC 8 мм (катушка 3 м) Basic | 502.86 | шт | 11.01.2025
BT085 | Лента светодиодная (комплект лента и драйвер) 2835/120-SMD 14,4 Вт/м 1400 Лм/м 3000К теплый белый IP20 12 В DC 8 мм (катушка 5 м) Basic | 1669.848 | шт | 12.01.2025
312400148 | Лента светодиодная (комплект лента и драйвер) 2835/60-SMD 4,8 Вт/м 210 Лм/м 3000К теплый белый IP20 12 В DC 8 мм (блистер 5 м) Black Gauss | 981.744 | шт | 09.01.2025
909447212 | Светильник под светодиодную лампу ДСП 2хG13 AC 220В IP65 1275х110х60мм Пластик сквозная проводка для лампы 1200мм LITE | 918.744 | шт | 10.01.2025
1033116K | Лампа Basic Свеча LED 5,5W 400lm 3000K E14 (3 лампы в упаковке) LED 1/40 | 241.128 | шт | 05.02.2025
1310112 | Лампа светодиодная умная 6.5вт 570 лм 2000-5500К AC 220-240В E27 ST64 Управление по Wi-Fi, изменение цветовой температуры и диммирование Smart Home | 466.692 | шт | 20.06.2025
PL042 | Светильник подвесной под лампу E27 1х60 Вт 200-240В IP20 1000х38 мм Бронзовый Decor | 775.08 | шт | 09.01.2025
PL033 | Светильник подвесной под лампу E27 1х60 Вт 200-240В IP20 1000х50 мм Медный Decor | 691.896 | шт | 16.01.2025
687511100 | Прожектор светодиодный LED ДО 100 Вт 10000 Лм 6500К IP65 282х222х68 мм EVO Gauss | 3837.516 | шт | 17.04.2025
613511400 | Прожектор светодиодный LED ДО 400 Вт 48000 Лм 6500К IP65 580х155х505 мм Qplus Gauss | 54756.252 | шт | 21.12.2024
NN7024 | Светильник-ночник светодиодный детский LED 5 Вт 200 Лм 2700-6000К модель GTL702 голубой с Li-ion аккумулятором 1200 мА диммируемый Qplus | 951.504 | шт | 18.06.2025
9025531209 | Светильник модульный сенсорный 9 Вт 650 Лм 4000К 500х30х11 мм IP20 модель D работает от движения рукой Modul | 1695.072 | шт | 23.06.2025
9019531209-T | Светильник модульный сенсорный 9 Вт 650 Лм 2700-6500К 500х30х11 мм IP20 модель B работает от движения рукой Modul | 1695.072 | шт | 18.06.2025
9018531210 | Светильник модульный сенсорный 10 Вт 750 Лм 4000К 600х40х11 мм IP20 модель A работает от движения рукой Modul | 1695.072 | шт | 18.06.2025
9019531206-T | Светильник модульный сенсорный 6 Вт 400 Лм 2700-6500К 300х30х11 мм IP20 модель B работает от движения рукой Modul | 1599.288 | шт | 18.06.2025
9021531235-D | Светильник модульный сенсорный 3,5 Вт 350 Лм 4000К 320х25х13 мм IP20 модельК работает от прикосновения с димером Modul | 649.032 | шт | 22.06.2025
9020531235 | Светильник модульный сенсорный 3,5 Вт 350 Лм 4000К 300х29х10 мм IP20 модель C работает от движения рукой Modul | 603.672 | шт | 18.06.2025
9023531206 | Светильник модульный сенсорный 6 Вт 600 Лм 4000К 500х27х11 мм IP20 модель G работает от прикосновения с димером Modul | 1221.204 | шт | 23.06.2025
9025531206 | Светильник модульный сенсорный 6 Вт 400 Лм 4000К 300х30х11 мм IP20 модель D работает от движения рукой Modul | 1057.752 | шт | 23.06.2025
9021531235 | Светильник модульный сенсорный 3,5 Вт 350 Лм 4000К 325х25х13 мм IP20 модельК работает от движения рукой Modul | 938.904 | шт | 18.06.2025
948111218 | Светильник светодиодный ДВО 18 Вт 4000К 1480 лм 220-240В IP20 200х200х36мм монт разм 150х150мм Алюминий с декоративным стеклом Glass | 669.588 | шт | 22.04.2025
GD021 | Светильник садово-парковый НТУ 60 Вт 105х105х240 мм IP54 на стену вверх 1хЕ27 Vega Gauss | 1575.348 | шт | 23.06.2025
GD154 | Светильник садово-парковый НТУ 35 Вт (max) GU10 170-240 В IP54 90х90х475 мм Sonata Gauss | 1877.808 | шт | 21.06.2025
GD153 | Светильник архитектурный ДБУ под лампу 35 Вт 2хGU10 AC 220В IP54 280х90х130мм Sonata | 2709.576 | шт | 20.06.2025
GD019 | Светильник садово-парковый НТУ 60 Вт (max) 1хE27 столб 170-240 В IP54 142х142х500 мм Clio Gauss | 1877.808 | шт | 20.06.2025
GD152 | Светильник архитектурный ДБУ под лампу 35 Вт 2хGU10 AC 220В IP54 221х70х155мм Sonata | 2205.48 | шт | 21.06.2025
GD111 | Светильник садово-парковый НТУ 10 Вт 600 Лм 4000К столб 170-240 В IP54 134х134х780 мм Electra Gauss | 3264.108 | шт | 21.06.2025
GD155 | Светильник садово-парковый НТУ 35 Вт (max) GU10 грунтовой 170-240 В IP54 90х90х470 мм Sonata | 1827.408 | шт | 17.06.2025
GD156 | Светильник садово-парковый НТУ 35 Вт (max) GU10 столб 170-240 В IP54 163х163х440 мм Sonata Gauss | 4534.596 | шт | 23.12.2024
GD024 | Светильник садово-парковый НТУ 60 Вт (max) 1хE27 столб 170-240 В IP54 105х105х800 мм Vega | 2003.832 | шт | 20.06.2025
GD157 | Светильник садово-парковый НТУ 35 Вт (max) GU10 столб 170-240 В IP54 90х90х470 мм Sonata Gauss | 3390.12 | шт | 06.03.2025
GD023 | Светильник садово-парковый НТУ 60 Вт (max) 1хE27 столб 170-240 В IP54 105х105х500 мм Vega Gauss | 2196.648 | шт | 19.04.2025
GD109 | Светильник садово-парковый НТУ 10 Вт 600 Лм 4000К 100х100х160 мм IP54 Electra Gauss | 1763.124 | шт | 22.06.2025
GD110 | Светильник садово-парковый НТУ 10 Вт 600 Лм 4000К столб 170-240 В IP54 134х134х580 мм Electra Gauss | 3264.108 | шт | 23.06.2025
GT0033 | Светильник настольный под лампу E27 х60 Вт 220-240В IP20 300х150 мм Зеленый струбцина GTL | 2457.516 | шт | 06.03.2025
GT0034 | Светильник настольный под лампу E27 х60 Вт 220-240В IP20 300х150 мм Красный струбцина GTL | 2457.516 | шт | 05.03.2025
GT0012 | Светильник настольный под лампу E27 х60 Вт 220-240В IP20 480х165 мм Черный струбцина GTL | 1712.712 | шт | 01.03.2025
BL223 | Светильник светодиодный ДБО 6+3 Вт 540 Лм 4000К d145х40 мм IP20 Backlight | 1006.968 | шт | 25.02.2025
909427212 | Светильник ДПО под лампу G13 2х18 Вт 230В IP40 1240х118 мм Белый ЛАЙТ | 710.184 | шт | 17.04.2025
1041125 | Лампа светодиодная филаментная LED 4.5вт 420 лм 4100К AC180-240В E14 свеча Basic | 88.104 | шт | 26.02.2025
107807204 | Лампа светодиодная G4 4.5вт 4100К 400лм AC220-240В капсула стеклянная Black | 182.616 | шт | 28.02.2025
207707202 | Лампа светодиодная G4 2вт 4100К 200лм DC12В капсула Низковольтная Black | 154.392 | шт | 18.04.2025
903265402 | Кронштейн для уличных светильников на столб 430х260х130 D48 мм Gauss | 754.908 | шт | 11.01.2025
903265302 | Кронштейн для уличных светильников на опору с 2-мя хомутами 625х460х680 D48 мм Gauss | 2129.856 | шт | 15.01.2025
903215106 | Кронштейн для уличных светильников 200х205х100 мм на трубу до D58 мм / консоль D48 мм черный Gauss | 994.368 | шт | 15.01.2025
903265103 | Кронштейн для уличных светильников с переменным углом 230х150х130 D60 мм Gauss | 724.668 | шт | 11.01.2025
9022533206 | Светильник модульный 6 Вт 600 Лм 4000К 500х25х9 мм IP20 модель F ADD дополнительный модуль Modul | 1001.292 | шт | 19.04.2025
9022531206 | Светильник модульный сенсорный 6 Вт 600 Лм 4000К 500х25х9 мм IP20 модель F работает от прикосновения Modul | 2583.564 | шт | 12.01.2025
105802008 | Лампа светодиодная филаментная E27 8вт 2400К 740лм AC185-265В шар G95 золотистая колба Black Filament | 535.62 | шт | 01.03.2025
BR052 | Светильник светодиодный ДБП 12 Вт 860 Лм 4000К 540х115х50 мм IP20 Lidia | 3768.204 | шт | 26.02.2025
BL314 | Светильник светодиодный ДВО 6 Вт 3000К 350 лм 220-240В IP20 D103х31мм монт d80мм Алюминий 2 режима работы фоновая подсветка Bubbles Gauss | 376.824 | шт | 15.01.2025
126411318A | Светильник светодиодный ДБП 18 Вт 6500К 1620 лм 185-265В IP54 D205х65мм круглый Пластик аварийный с БАП 1ч ЖКХ Elementary Gauss | 2835.6 | шт | 12.01.2025
126411312A | Светильник светодиодный ДБП 12 Вт 6500К 1080 лм 185-265В IP54 D205х65мм круглый Пластик аварийный с БАП 1ч ЖКХ Elementary Gauss | 2003.832 | шт | 02.07.2025
BT064 | Лента светодиодная LED 2835/120-SMD 9,6 Вт/м 624 Лм/м 3000К теплый белый IP20 12 В DC 8 мм (катушка 5 м) Basic | 787.68 | шт | 15.01.2025
104201109-D | Лампа светодиодная филаментная E14 9вт 3000К 590лм AC185-265В свеча теплая матовая колба диммируемая Black Filament | 263.4 | шт | 28.02.2025
10212272 | Лампа светодиодная филаментная E27 17вт 4100К 1550Лм А60 груша AC 210-240В IP20 Basic | 250.8 | шт | 27.02.2025
40712272 | Лампа светодиодная филаментная E27 27вт 4100К 2900Лм А70 груша нейтральный AC 185-265В IP20 Basic | 376.824 | шт | 28.02.2025
40712212 | Лампа светодиодная филаментная E27 21вт 4100К 1950Лм А70 груша нейтральный AC 210-240В IP20 Basic | 313.8 | шт | 28.02.2025
40712112 | Лампа светодиодная филаментная E27 21вт 2700К 1900Лм А70 груша теплый AC 210-240В IP20 Basic | 313.8 | шт | 01.03.2025
40712172 | Лампа светодиодная филаментная E27 27вт 2700К 2800Лм А70 груша теплый AC 185-265В IP20 Basic | 376.824 | шт | 28.02.2025
G1-A0-00070-01GA3-2003540 | Светильник светодиодный ДВО 30 Вт 4000К 3700 лм 198-242В IP40 595х595х50мм Сталь призма с БАП аварийный CRI>80Ra MiR Gauss | 6161.52 | шт | 07.06.2025
BL222 | Светильник светодиодный накладной ДБО 6+3 Вт 540 Лм 3000К d145х40 мм IP20 Backlight | 1069.968 | шт | 10.01.2025
930411204 | Светильник светодиодный линейный накладной ДПО 4 Вт 300 Лм 4000К IP20 313х33х33 мм TL Basic | 170.016 | шт | 15.01.2025
9021533235 | Светильник модульный линейный 3,5 Вт 350 Лм 4000К 300х25х13 мм IP20 модельК ADD дополнительный модуль Modul Gauss | 560.82 | шт | 23.06.2025
883625248 | Светильник линеный универсальный ДПО 48 Вт 4600х80х70х55 мм IP40 черный матовый Shop | 3264.108 | шт | 11.01.2025
629534130 | Светильник светодиодный уличный консольный LED ДКУ 30 Вт 3000 Лм 3000К IP65 190-250 В КСС Ш 316х130х57 мм Avenue | 1313.58 | шт | 17.04.2025
33130 | Лампа светодиодная E14 10dт 6500К 750лм AC180-240В свеча холодная Elementary | 170.016 | шт | 01.03.2025
GT6032 | Светильник настольный светодиодный LED 8 Вт 600 Лм 4000К модель GTL603 черный диммируемый Qplus Gauss | 1800.924 | шт | 22.06.2025
BL321 | Светильник светодиодный ДВО 6 Вт 4000К 350 лм 220-240В IP20 103х103х31мм монт разм 80х80мм Алюминий 2 режима работы фоновая подсветка Bubbles Gauss | 422.208 | шт | 15.01.2025
940111215 | Светильник светодиодный ДВО 15 Вт 4000К 1100 лм 220-240В IP20 170х170х22мм монт разм 155х155мм Алюминий тонкий Slim Gauss | 926.304 | шт | 10.01.2025
983627 | Крепление для реечного полотка Shop | 135.996 | шт | 12.01.2025
179802205 | Лампа светодиодная филаментная LED 6 Вт 300 лм 4000К AC185-265В E27 PS160 нейтральный серая колба Black Filament | 603.672 | шт | 28.02.2025
864424336-S | Светильник линейный ДСП 36 Вт 6500К 4320 лм 200-240В IP65 1200х58х60мм Пластик матовый сквозная проводка соеденяется в линию с датчиком движения EVO G | 2886.024 | шт | 15.01.2025
821536320 | Светильник промышленный светодиодный LED ДСП 200 Вт 24000 Лм 5000К IP65 D310х88 мм 175-265 В черный скоба крепления в комплекте UFO | 4455.06 | шт | 19.04.2025
613511300 | Прожектор светодиодный ДО 300 Вт 6500К 36000 лм 175-265В IP65 340х40х505мм Алюминий матрированное закаленное стекло Qplus Gauss | 10132.56 | шт | 07.06.2025
939111209 | Светильник светодиодный ДВО 9 Вт 660 лм 4000К AC 220В IP20 круг D145х22мм монт d130мм Алюминий тонкий Slim Gauss | 628.872 | шт | 29.01.2025
101505305-D | Лампа светодиодная GU5.3 220в 5вт 6500К 530лм софит MR16 холодная диммируемая Black | 250.8 | шт | 01.03.2025
107807105 | Лампа светодиодная G4 220в 5.5вт 3000К 480лм капсула теплый стеклянная Black | 288.6 | шт | 01.03.2025
202001060 | Блок питания (драйвер) для светодиодной ленты 60 Вт 12 В IP20 Black | 1239.984 | шт | 01.07.2025
103901107T | Лампа светодиодная E14 7вт 2700К 550Лм филаментная свеча 220В (промоупаковка 3 лампы) Black Filament | 192.468 | шт | 05.07.2025
902102203 | Лампа светодиодная E27 3вт 4000К 130лм AC175-240В А60 (груша) нейтральный с солнечной панелью Black | 369.648 | шт | 19.06.2025
63126 | Лампа светодиодная E14 6вт 4100К 450лм грибок R50 нейтральный AC 220В Elementary | 233.148 | шт | 26.02.2025
63116 | Лампа светодиодная E14 6вт 3000К450лм 220В грибок R50 теплая Elementary | 233.148 | шт | 28.02.2025
GT6012 | Светильник настольный светодиодный LED 8 Вт 600 Лм 4000К модель GTL601 черный диммируемый Qplus | 1279.176 | шт | 19.06.2025
105802007 | Лампа светодиодная E27 6вт 2400К 360лм филаментная шар G95 220В золотистая колба Black Filament | 729.696 | шт | 27.02.2025
629535315 | Светильник уличный консольный ДКУ 150 Вт 18000 лм 5000К AC 220В IP65 535х260х64мм широкая КСС Ш Qplus | 6695.808 | шт | 22.06.2025
G1-A0-00070-01G03-4003040 | Светильник светодиодный ДВО 30 Вт 3750 лм 4000К AC 220В IP40 595х595х50мм призма CRI>90Ra для школ MiR Gauss | 2107.932 | шт | 09.06.2025
G1-A0-00070-01GA2-4005040 | Светильник светодиодный ДВО 50 Вт 6000 лм 4000К AC 220В IP40 595х595х50мм матовый опал с БАП аварийный CRI>90Ra для школ MiR Gauss | 6632.928 | шт | 12.06.2025
G1-A0-00070-01GA2-4003040 | Светильник светодиодный ДВО 30 Вт 3600 лм 4000К AC 220В IP40 595х595х50мм матовый опал с БАП аварийный CRI>90Ra для школ MiR Gauss | 6224.124 | шт | 12.06.2025
33132 | Лампа светодиодная E14 12вт 6500К 950лм свеча холодный AC 220В Elementary Gauss | 200.388 | шт | 26.02.2025
TL005 | Светильник линейный светодиодный ДБО 12 Вт 1000 лм 4000К AC 220В IP20 870х22х33мм TL Elementary | 384.396 | шт | 10.02.2025
9022531235 | Светильник линейный светодиодный ДБО 3.5 Вт 350 лм 4000К AC 220В IP20 300х25х9мм модель F управление касанием ультратонкий корпус Modul Gauss | 1637.088 | шт | 10.02.2025
GD162 | Светильник архитектурный ДБУ под лампу 60 Вт 2хGU10 AC 220В IP54 100х105х300мм Enigma | 2255.892 | шт | 21.06.2025
GD160 | Светильник архитектурный ДБУ под лампу 50 Вт 1хGU10 AC 220В IP54 100х105х155мм Enigma | 1700.112 | шт | 21.06.2025
GD158 | Светильник архитектурный ДБУ под лампу 35 Вт 1хGU10 AC 220В IP54 80х67х92мм Cube | 981.744 | шт | 10.02.2025
PL014 | Светильник подвесной под лампу 1хE27 AC 220В Голубой IP20 1000х40х94мм Пластик Decor Gauss | 212.988 | шт | 10.02.2025
939111318 | Светильник светодиодный ДВО 18 Вт 1560 лм 6500К AC 220В IP20 круг D225х22мм монт d210мм Алюминий тонкий Slim Gauss | 748.992 | шт | 18.04.2025
102402107 | Лампа светодиодная E27 7вт 3000К 450лм А60 груша теплый AC 220В с Li-Ion аккумулятором Black | 313.8 | шт | 01.03.2025
903265403 | Кронштейн для уличных светильников на столб 430х260х130 D60 мм | 812.88 | шт | 12.02.2025
903265105 | Кронштейн для уличных светильников с переменным углом 500х150х120 D48 мм Gauss | 812.88 | шт | 12.02.2025
903265102 | Кронштейн для уличных светильников с переменным углом 230х150х120 D48 мм Gauss | 560.82 | шт | 12.02.2025
903265104 | Кронштейн для уличных светильников с переменным углом 300х150х120 D48 мм Gauss | 603.672 | шт | 03.03.2025
903265202 | Кронштейн для уличных светильников на опору с 1-м хомутом 625х460х280 D48 мм | 1455.624 | шт | 12.02.2025
997911024 | Блок аварийного питания универсальный для светильников БАП 20 Вт 2.2 Ач Li-Ion 1 ч AC 220В IP40 Поликарбонат Uвых 220В Universal | 5911.404 | шт | 12.02.2025
995438224 | Светильник светодиодный ДБО 24 Вт 2050 лм 4000К AC 220В Белый IP20 D370х90мм Сталь Space Stone Basic | 490.26 | шт | 23.06.2025
995438260 | Светильник светодиодный ДБО 55 Вт 4700 лм 4000К AC 220В Белый IP20 D530х100мм Сталь Space Stone Basic | 1309.416 | шт | 14.02.2025
9021531206-D | Светильник линейный светодиодный ДБО 6 Вт 600 лм 4000К AC 220В IP20 520х25х13мм модель K управление касанием и датчиком движения Modul Gauss | 1132.98 | шт | 24.02.2025
687511310 | Прожектор светодиодный ДО 10 Вт 900 лм 6500К AC 220В IP65 138х117х28мм матовый призматический рассеиватель EVO Gauss | 699.456 | шт | 24.02.2025
63223 | Лампа светодиодная E27 32вт 4000К 2600лм цилиндр Т100 AC 220В Elementary | 460.008 | шт | 18.06.2025
107807104 | Лампа светодиодная G4 220В 4.5 Вт 3000К 380лм капсула AC стеклянная Black | 127.848 | шт | 22.06.2025
10849132 | Лампа светодиодная GX53 12.5вт 3000К 830лм таблетка AC 220В Basic | 135.996 | шт | 25.02.2025
10106282 | Лампа светодиодная GU10 8вт 4000К 700лм MR16 софит AC 220В Basic | 212.988 | шт | 25.02.2025
PL041 | Светильник подвесной под лампу 1хE27 AC 220В Черный IP20 1000х38х83мм Алюминий Decor Gauss | 775.08 | шт | 25.02.2025
PL032 | Светильник подвесной под лампу 1хE27 AC 220В Бронзовый IP20 1000х50х105мм Алюминий Decor Gauss | 691.896 | шт | 25.02.2025
842161240 | Панель светодиодная 40вт 4000К 3800Лм AC 220В IP40 595х595х23мм матовый с равномерной засветкой | 856.824 | шт | 11.06.2025
842161340 | Панель светодиодная 40вт 6500К 3800Лм IP40 595х595х23мм AC 220В матовый с равномерной засветкой | 856.824 | шт | 10.06.2025
202022400 | Блок питания для светодиодной ленты 200 Вт AC 100-264В Uвых 24В IP66 249х72х33мм Black | 4978.056 | шт | 02.03.2025
202002060 | Блок питания для светодиодной ленты 60 Вт AC 100-264В Uвых 24В IP20 171х53х20мм ультратонкий Black | 1165.752 | шт | 02.03.2025
202023200 | Блок питания для светодиодной ленты 200 Вт AC 100-264В Uвых 12В IP66 230х120х58мм Black | 3969.852 | шт | 02.03.2025
BR021 | Светильник светодиодный настенный бра 7 Вт 460 лм 4000К AC 220В Белый IP20 440х180х100мм Medea Gauss | 2835.6 | шт | 23.06.2025
G1-A0-00070-01G03-4005040 | Светильник светодиодный ДВО 50 Вт 6300 лм 4000К AC 220В IP40 595х595х50мм призма CRI>90Ra для школ MiR Gauss | 3621.804 | шт | 06.06.2025
G1-A0-00070-01GA3-4005040 | Светильник светодиодный ДВО 50 Вт 6300 лм 4000К AC 220В IP40 595х595х50мм призма с БАП аварийный CRI>90Ra для школ MiR Gauss | 6530.736 | шт | 12.06.2025
GS001 | Светильник светодиодный для сада 0.1 Вт 12 лм 4000К AC 3В IP44 116х12х116мм на солнечных батареях включается автоматически в темноте Solar Gauss | 540.66 | шт | 08.04.2025
202003150 | Блок питания для светодиодной ленты 150 Вт AC 100-264В Uвых 12В IP20 205х38х42мм Black Gauss | 1309.416 | шт | 08.04.2025
107807205 | Лампа светодиодная G4 5.5вт 4100К 500лм капсула нейтральный AC 220В стеклянная Black | 288.6 | шт | 14.04.2025
HL070 | Гирлянда Белт Лайт для сменных ламп 10хЕ27 AC 220В IP65 8 м сечение 2х0.75мм Holiday Gauss | 1632.048 | шт | 15.04.2025
CL003 | Светильник многофункциональный автономный сенсорный 2.5 Вт 105 лм 4000К DC 6В Белый IP20 215х47х18мм Gauss | 1183.224 | шт | 15.04.2025
PL022 | Светильник подвесной под лампу 1хE27 AC 220В Бронзовый IP20 1000х48х80мм Алюминий Decor Gauss | 431.4 | шт | 16.04.2025
PL031 | Светильник подвесной под лампу 1хE27 AC 220В Черный IP20 1000х50х105мм Алюминий Decor Gauss | 691.896 | шт | 16.04.2025
PL015 | Светильник подвесной под лампу 1хE27 AC 220В Зеленый IP20 1000х40х94мм Пластик Decor Gauss | 212.988 | шт | 16.04.2025
BL315 | Светильник светодиодный ДВО 6 Вт 350 лм 4000К AC 220В IP20 круг D103х31мм монт d80мм Алюминий 2 режима работы фоновая подсветка Bubbles | 553.26 | шт | 23.04.2025
107809205 | Лампа светодиодная G9 220в 5.5вт 4100К 500лм капсула стеклянная Black | 339.024 | шт | 24.04.2025
DIY0021 | Светильник настольный 3 Вт Белый IP20 с фиксированной проекцией ДИСКО с кабелем электропитания и выключателем MOOD | 369.648 | шт | 24.04.2025
157802205 | Лампа светодиодная E27 6вт 4000К 330лм ST164 филаментная AC 220В серая колба Black Filament | 855.732 | шт | 29.04.2025
HL031 | Фонарь новогодний светодиодный ''Олененок'' 0,1 Вт тёплый свет бронзовый батарейки в комплекте Holiday | 250.8 | шт | 29.04.2025
1400112 | Лампа светодиодная умная SMD LED 530 лм 2700-6500К GX53 AC 220В IP20 изменение цветовой температуры и диммирование управление по Wi-Fi Smart Home Gaus | 925.428 | шт | 30.04.2025
312000114 | Лента светодиодная LED 5050/60-SMD 14.4 Вт/м 660 лм/м 3000К DC 12В IP20 10мм (блистер 5м) Black Gauss | 868.332 | шт | 02.05.2025
312000110 | Лента светодиодная LED 2835/120-SMD 9.6 Вт/м 420 лм/м 3000К DC 12В IP20 8мм (блистер 5м) Black Gauss | 792.72 | шт | 02.05.2025
312000705 | Лента светодиодная LED 2835/60-SMD 4.8 Вт/м 210 лм/м Красный DC 12В IP20 8мм (блистер 5м) Black Gauss | 409.596 | шт | 02.05.2025
312000248 | Лента светодиодная LED 2835/60-SMD 4.8 Вт/м 210 лм/м 6000К DC 12В IP20 8мм комплект лента и драйвер (блистер 3м) Black Gauss | 754.908 | шт | 02.05.2025
103901207T | Лампа светодиодная E14 7вт 4100К 580лм свеча филаментная AC 220В (промоупаковка 3 лампы) Black Filament | 188.928 | шт | 04.05.2025
202102150 | Блок питания для светодиодной ленты 150 Вт AC 100-264В Uвых 24В IP20 234х53х21мм ультратонкий Black Gauss | 1405.2 | шт | 05.05.2025
GT2042 | Светильник настольный 10 Вт 550 лм 2700-6500К AC 220В Черный IP20 165х150х400мм ночник диммируемый GTL Gauss | 1838.736 | шт | 13.05.2025
84820V | Лампа светодиодная GX53 10Вт 4100К 720лм таблетка AC 220В комплект 5 ламп Elementary | 460.008 | набор | 23.06.2025
84822V | Лампа светодиодная GX53 12Вт 4100К 860лм таблетка AC 220В комплект 5 ламп Elementary | 502.86 | набор | 24.06.2025
84822X | Лампа светодиодная GX53 12Вт 4100К 860лм таблетка нейтральный AC 220В комплект 10 ламп Elementary | 893.532 | набор | 20.06.2025
84820X | Лампа светодиодная GX53 10Вт 4100К 720лм таблетка нейтральный AC 220В комплект 10 ламп Elementary | 817.92 | набор | 20.06.2025